## Materiales
BÁSICOS DE MANO DE OBRA
PROYECTO Y CONSTRUCCIÓN ALJABA
| PROPIETARIO: |  | Jose Luis Gómez Amador
| UBICACIÓN DE LA OBRA: |  | Cerrada Nogal No. 3
Magdalena Contreras, D.F.
CLAVE | PRODUCTO | ESPECIFICACIONES |  | TONELADA | BULTO
MAT.01 | CEMENTO TOLTECA | 50 kg | 20 bulto | 1900 | 96
MAT.02 | CEMENTO TOLTECA | 25 kg | 40 bulto | 1968 | 51
MAT.03 | CEMENTO BLANCO | 25 kg | 20 bulto | 3850 | 195
MAT.04 | CEMENTO BLANCO | 25 kg | 40 bulto | 3850 | 97.5
MAT.05 | CALIDRA | 25 kg | 40 bulto | 1400 | 42
MAT.06 | CERO FINO, GRUESO | 50 kg | 20 bulto | 750 | 40
MAT.07 | MORTERO | 50 kg | 20 bulto | 1400 | 75
MAT.08 | PEGA CREST | 20 kg | 50 bulto | 4500 | 90
MAT.09 | CEMIX | 20 kg | 50 bulto | 3200 | 65
MAT.10 | YESO AMARRADO | 35 kg | 28 bulto | 1000 | 38
CLAVE | PRODUCTO | ESPECIFICACIONES |  | CAMIÓN | m3
MAT.11 | ARENA | 6 m3 |  | 850 | 170
MAT.12 | ESCOMBRO | 6 m3 |  | 850 | 250
MAT.13 | ESCOMBRO | 3 m3 |  | 550
MAT.14 | HORMIGÓN | 6 m3 |  | 900 | 180
MAT.15 | GRAVA | 6 m3 |  | 850 | 170
MAT.16 | GRAVA NEGRA O ROJA | 6 m3 |  | 950 | 250
MAT.17 | TEPETATE | 6 m3 |  | 800 | 200
MAT.18 | TEZONTLE | 6 m3 |  | 900 | 190
CLAVE | PRODUCTO | ESPECIFICACIONES |  | MILLAR | PIEZA
MAT.19 | BLOCK | 10 X 20 X 40 |  | 5250 | 6
MAT.20 | BLOCK | 12 X 20 X 40 |  | 5750 | 6.5
MAT.21 | BLOCK | 15 X 20 X 40 |  | 6250 | 7
MAT.22 | BLOCK | 20 X 20 X 40 |  | 8150 | 9
MAT.23 | LADRILLO DELGADO | 1.5 X 11.5 X 23 |  | 1400 | 1.6
MAT.24 | LADRILLO GRUESO | 2.5 X 11.5 X 23 |  | 1550 | 1.7
MAT.25 | TABICÓN LIGERO | 7 X 12 X 24 |  | 1360 | 2
MAT.26 | TABICÓN LIGERO | 9 X 13 X 27 |  | 1950 | 2.5
MAT.27 | TABICÓN PESADO | 7 X 12 X 24 |  | 1310 | 1.8
MAT.28 | TABICÓN PESADO | 9 X 13 X 27 |  | 1850 | 2.5
MAT.29 | TABIQUE ROJO | 6.5 X 11.5 X 23 |  | 1600 | 1.9
CLAVE | PRODUCTO | ESPECIFICACIONES |  | MILLAR | PIEZA
MAT.30 | VARILLA | 3/8 | 148 PZA | 10300 | 72
MAT.31 | VARILLA | 1/2 | 82 PZA | 10300 | 128
MAT.32 | VARILLA | 5/8 | 53 PZA | 10300 | 197
MAT.33 | VARILLA | 3/4 | 37 PZA | 10300 | 281
CLAVE | PRODUCTO | ESPECIFICACIONES |  | UNIDAD | PIEZA
MAT.34 | ALAMBRÓN |  |  | kg | 16.5
MAT.35 | ALAMBRE |  |  | kg | 17.5
MAT.36 | ANILLOS |  |  | kg | 18
MAT.37 | ARMEX | 10 X 10 X 4 |  | pza | 120
MAT.38 | ARMEX | 10 x 15 x 4 |  | pza | 130
MAT.39 | ARMEX | 10 x 20 x 4 |  | pza | 140
MAT.40 | BOTE DE LÁMINA |  |  | pza | 20
MAT.41 | CODO ALBAÑAL | 10 y 15 |  | pza | 35
MAT.42 | COLADERA FF | 15 cm |  | pza | 45
MAT.43 | COLADERA FF | 20 cm |  | pza | 50
MAT.44 | JUNTEX CON ARENA | 10 kg |  | bulto | 80
MAT.45 | JUNTEX SIN ARENA | 5 kg |  | caja | 90
MAT.46 | COLOR PARA CTO |  |  | kg | 55
MAT.47 | COLOR PARA CTO |  |  | kg | 55
MAT.48 | CLAVO |  |  | kg | 25
MAT.49 | CLAVO P/CONC |  |  | kg | 30
MAT.50 | CLAVO | 1 1/2" |  | kg | 35
CLAVE | PRODUCTO | ESPECIFICACIONES |  | UNIDAD | PIEZA
MAT.51 | ADITIVO PARA CONCRETO | 1 |  | lt | 60
MAT.52 | LÁMINA DE CARTÓN |  |  | (p) | 300
MAT.53 | LÁMINA DE CARTÓN |  |  | p/pz | 18
MAT.54 | MALLA | 661010 |  | rollo | 1500
MAT.55 | MALLA | 661010 |  | m2 | 30
MAT.56 | LIMIADOR X CLIN | 700 |  |  | 90
MAT.57 | PANEL | 2" |  | pza | 380
MAT.58 | PANEL | 3" |  | pza | 395
MAT.59 | PLAFÓN | D-500 |  | rollo | 350
MAT.60 | PLAFÓN | D-500 |  | m2 | 25
MAT.61 | REG. ÁNGULO O SOLERA |  |  |  | 150
MAT.62 | SEGUETA |  |  | pza | 12
MAT.63 | SEG. BLANCA IRROMP |  |  | pza | 17
MAT.64 | T. CISTERNA | 40 X 60 |  | pza | 240
MAT.65 | T. CISTERNA | 50 X 50 |  | pza | 240
MAT.66 | T. CISTERNA | 60 X 60 |  | pza | 260
MAT.67 | TINACO | 450 |  | lt. | 1450
MAT.68 | TINACO | 750 |  | lt. | 1550
MAT.69 | TINACO | 1100 |  | lt. | 1650
MAT.70 | TUBO ALBAÑAL | 10 y 15 |  | pza | 35
MAT.71 | ESQUINERO | PZA MATE |  | pza | 40
MAT.72 | ESQUINERO | PZA MARMOLEADA |  | pza | 50
ADHESIVOS
CLAVE | PRODUCTO | ESPECIFICACIONES |  | UNIDAD | PRECIO
MAT.73 | MASKING TAPE | 48 X 50 |  | pza | 38
MAT.74 | MASKING TAPE | 12 X 50 |  | pza | 9
MAT.75 | MASKING TAPE | 18 X 50 |  | pza | 15
MAT.76 | MASKING TAPE | 24 X 50 |  | pza | 38
ALBAÑILERÍA
CIMBRA
CLAVE | PRODUCTO | ESPECIFICACIONES |  | UNIDAD | PRECIO
MAT.77 | KARTONTUBO TUBO DE CARTÓN | 10.26 cm diámetro |  | pza | 41
MAT.78 | KARTONTUBO TUBO DE CARTÓN | 15.20 cm diámetro |  | pza | 60
MAT.79 | KARTONTUBO TUBO DE CARTÓN | 20.05 cm diámetro |  | pza | 82
MAT.80 | KARTONTUBO TUBO DE CARTÓN | 25.17 cm diámetro |  | pza | 119
MAT.81 | KARTONTUBO TUBO DE CARTÓN | 30.17 cm diámetro |  | pza | 146
MAT.82 | KARTONTUBO TUBO DE CARTÓN | 35.17 cm diámetro |  | pza | 193
MAT.83 | KARTONTUBO TUBO DE CARTÓN | 40.20 cm diámetro |  | pza | 224
MAT.84 | KARTONTUBO TUBO DE CARTÓN | 45.30 cm diámetro |  | pza | 283
MAT.85 | KARTONTUBO TUBO DE CARTÓN | 49.93 cm diámetro |  | pza | 341
MAT.86 | KARTONTUBO TUBO DE CARTÓN | 60.40 cm diámetro |  | pza | 472
MAT.87 | KARTONTUBO TUBO DE CARTÓN | 80.27 cm diámetro |  | pza | 565
BLOCKS, TABIQUES Y ACABADOS
CLAVE | PRODUCTO | ESPECIFICACIONES |  | UNIDAD | PRECIO
MAT.88 | ADOQUIN CUADRO | 10 X 10 - 5 cm |  | m2 | 109
MAT.89 | ADOQUIN CUADRO | 30 x 30 - 6 cm |  | m2 | 114
MAT.90 | ADOQUIN HEXÁGONO | 8 cm |  | m2 | 114
MAT.91 | BLOCK | 10-20-40 |  | pza | 5.5
MAT.92 | BLOCK | 12-20-40 |  | pza | 5.7
MAT.93 | BLOCK | 15-20-40 |  | pza | 9
MAT.94 | BLOCK | 20-20-40 |  | pza | 10.2
MAT.95 | BROCALES |  |  | pza | 896
MAT.96 | FACHADA ADOQUÍN BLANCO | por caja cont. 1.20 m2 |  | m2 | 412
MAT.97 | FACHADA CASCADA OSCURA | por caja cont. 1.00 m2 |  | m2 | 366
MAT.98 | FACHADA CAST EURO BRONCE | por caja cont. 1.45 m2 |  | m2 | 530
MAT.99 | FACHADA CAST EUROP BEIGE | por caja cont. 1.45 m2 |  | m2 | 530
MAT.100 | FACHADA CAST EUROP GRIS | por caja cont. 1.45 m2 |  | m2 | 530
MAT.101 | FACHADA DRIFT LIGERA | por caja cont. 1.20 m2 |  | m2 | 49
MAT.102 | FACHADA LATERAL PARA TINA |  |  | m2 | 418.2
MAT.103 | FACHADA PIEDRA DE MAR | por caja 92 m2 |  | m2 | 409
CARPINTERÍA
MADERA
CLAVE | PRODUCTO | ESPECIFICACIONES |  | UNIDAD | PRECIO
MAT.104 | BARROTE PINO | 4" x 2" |  | m2 | 36
MAT.105 | CELOTEX PINO | 12 mm 1.22 x 2.44 |  | m2 | 172.5
MAT.106 | CHAFLÁN PINO | 3/4 x 8 1/4 |  | m2 | 10.5
MAT.107 | POLÍN DE PINO | 4" 1a |  | pza | 69.5
MAT.108 | TABLA DE PINO | 1 x 30 1a |  | pza | 82.3
MAT.109 | TABLA DE PINO | 3/4 x 10 3a |  | pza | 33
MAT.110 | TABLA DE PINO | 3/4 x 15 3a |  | pza | 46.5
MAT.111 | TABLA DE PINO | 3/4 x 20 3a |  | pza | 71
MAT.112 | TABLA DE PINO | 3/4 x 25 3a |  | pza | 80
MAT.113 | TABLA DE PINO | 3/4 x 30 3a |  | pza | 100.7
MAT.114 | TRIPLAY DE PINO | 16 mm color blanco |  | pza | 358.8
MAT.115 | TRIPLAY DE PINO | 16 mm color rojo |  | pza | 407.3
MAT.116 | TRIPLAY DE PINO | 16 mm natural |  | pza | 358.5
MAT.117 | TRIPLAY DE PINO | 19 mm |  | pza | 400
MAT.118 | TRIPLAY DE PINO | 12 mm 1.22 x 2.44 |  | pza | 344
MAT.119 | TRIPLAY DE PINO | 16 mm color verde |  | pza | 513
MAT.120 | TRIPLAY DE PINO | 16 mm color plata |  | pza | 418.6
MAT.121 | TRIPLAY PINO IMPORTADO | 15 mm |  | pza | 341
METALES
CLAVE | PRODUCTO | ESPECIFICACIONES |  | UNIDAD | PRECIO
MAT.122 | CLAVO SIN CABEZA | 1/2" |  | kg | 44
MAT.123 | CLAVO SIN CABEZA | 3/4" |  | kg | 44
MAT.124 | CLAVO | 1 1/2" |  | kg | 36.5
MAT.125 | CLAVO | 1" |  | kg | 19
MAT.126 | CLAVO | 2" |  | kg | 19
MAT.127 | CLAVO | 2 1/2" |  | kg | 19
MAT.128 | CLAVO | 3 1/2" |  | kg | 19
MAT.129 | CLAVO | 3" |  | kg | 19
MAT.130 | CLAVO | 4" |  | kg | 19
MAT.131 | CLAVO | 5" |  | kg | 19
MAT.132 | TORNILLO PARA MADERA | 10 x 40 |  | pza | 0.5
MAT.133 | TORNILLO PARA MADERA | 10 x 50 |  | pza | 0.5
MAT.134 | TORNILLO PARA MADERA | 10 x 65 |  | pza | 0.5
MAT.135 | TORNILLO PARA MADERA | 10 x 75 |  | pza | 0.5
MAT.136 | TORNILLO PARA MADERA | 12 x 50 |  | pza | 0.5
MAT.137 | TORNILLO PARA MADERA | 12 x 65 |  | pza | 0.5
MAT.138 | TORNILLO PARA MADERA | 12 x 75 |  | pza | 0.5
MAT.139 | TORNILLO PARA MADERA | 8 x 40 |  | pza | 0.5
MAT.140 | TORNILLO PARA MADERA | 8 x 50 |  | pza | 0.5
MAT.141 | TORNILLO PARA MADERA | 8 x 65 |  | pza | 0.5
ELECTRICIDAD
CLAVE | PRODUCTO | ESPECIFICACIONES |  | UNIDAD | PRECIO
MAT.142 | APAGADOR | de 3 tornillos |  | pza | 21
MAT.143 | APAGADOR | de colas |  | pza | 10.5
MAT.144 | APAGADOR | de paso |  | pza | 5.28
MAT.145 | APAGADOR | escalera |  | pza | 17.5
MAT.146 | APAGADOR | sencillo |  | pza | 10.12
MAT.147 | CAJA GALVANIZADA | 1" |  | pza | 15.5
MAT.148 | CAJA GALVANIZADA | 3/4" |  | pza | 6.5
MAT.149 | CAJA GALVANIZADA | 1/2" |  | pza | 3.6
MAT.150 | CAJA GALVANIZADA | de dos interruptores |  | pza | 72.5
MAT.151 | CAJA GALVANIZADA | de 8 interruptores |  | pza | 137.8
MAT.152 | CAJA GALVANIZADA | redonda de 1/2" |  | pza | 3.5
MAT.153 | CHALUPA |  |  | pza | 3.5
MAT.154 | CLAVIJA INDUSTRIAL |  |  | pza | 3
MAT.155 | CLAVIJA ROYER |  |  | pza | 3
MAT.156 | CODO POLID | 3/4" |  | pza | 2
MAT.157 | CODO CONDUIT | 1/2" |  | pza | 3.5
MAT.158 | CONTACTO SENCILLO |  |  | pza | 4.5
MAT.159 | PLACA DE ALUMINIO | 3 unidades |  | pza | 5
MAT.160 | PLACA DE ALUMINIO | 1 unidad |  | pza | 4.9
MAT.161 | PLACA DE ALUMINIO | 2 unidades |  | pza | 4.9
MAT.162 | POLIDUCTO | 1" x rollo x 25 mts |  | pza | 426
MAT.163 | POLIDUCTO | 1/2" naranja rollo x 100 mts |  | pza | 186.5
MAT.164 | POLIDUCTO | 3/4" x mt |  | pza | 6
MAT.165 | POLIDUCTO | 1/2" negro rollo |  | pza | 275
MAT.166 | POLIDUCTO | 1/4" x mt |  | pza | 2.3
MAT.167 | POLIDUCTO | 1" mt |  | pza | 17.5
MAT.168 | POLIDUCTO | 3/4" rollo x 50 mts |  | pza | 275
MAT.169 | POLIDUCTO | 1/2 x mt |  | pza | 2.5
MAT.170 | POLIDUCTO | 1" x mt |  | pza | 23.5
MAT.171 | POLIDUCTO | 1" x rollo negro |  | pza | 498
MAT.172 | POLIDUCTO | 3/4 x mt negro |  | pza | 8
MAT.173 | POLIDUCTO | 3/4 x rollo negro |  | pza | 339
MAT.174 | POLIDUCTO | 1/2 x mt negro |  | pza | 3.5
MAT.175 | POLIETILENO |  |  | pza | 10
MAT.176 | POLIFLEX | 3/4" x mt |  | pza | 6.5
MAT.177 | POLIFLEX | 3/4" naranja rollo x 50 mt |  | pza | 275
MAT.178 | POLIFLEX | 1/2" x mt |  | pza | 4
MAT.179 | POLIFLEX | 1/2" rollo x 100 mts |  | pza | 338
MAT.180 | SOQUET SENCILLO |  |  | pza | 5.5
MAT.181 | TAPA DE INSERCCIÓN | 100 |  | pza | 8.5
MAT.182 | TAPA DE INSERCCIÓN | 40 |  | pza | 3
MAT.183 | TAPA DE INSERCCIÓN | 50 |  | pza | 4
MAT.184 | TAPA DE INSERCCIÓN | 75 |  | pza | 6.5
MAT.185 | TAPA GALVANIZADA | 1" |  | pza | 5.5
MAT.186 | TAPA GALVANIZADA | 1/2" |  | pza | 1.5
MAT.187 | TAPA GALVANIZADA | 3/4" |  | pza | 2.5
MAT.188 | TUBO CONDUIT | 1/2" |  | pza | 36.6
MAT.189 | TUBO CONDUIT | 1" |  | pza | 36.6
HERRERÍA
CLAVE | PRODUCTO | ESPECIFICACIONES |  | UNIDAD | PRECIO
MAT.190 | BASE PARA CALENTADOR | reforzada |  | pza | 1725
MAT.191 | BIRLOS PARA LÁMINA | 20 cm |  | pza | 2
MAT.192 | BIRLOS PARA LÁMINA | 25 cm |  | pza | 2
MAT.193 | BIRLOS PARA LÁMINA | 35 cm |  | pza | 2.5
MAT.194 | LÁMINA DE ACERO | 11/can aluminio |  | pza | 1.85
MAT.195 | LÁMINA DE ACERO | 1.85 |  | pza | 1.85
MAT.196 | LÁMINA DE ACERO | 2.15 |  | pza | 181
MAT.197 | LÁMINA DE ACERO | 2.45 |  | pza | 205
MAT.198 | LÁMINA DE ACERO | 2.6 |  | pza | 222
MAT.199 | LÁMINA DE ACERO | 3.05 |  | pza | 256
MAT.200 | LÁMINA DE ACERO | 3.15 |  | pza | 265
MAT.201 | LÁMINA DE ACERO | 3.66 |  | pza | 310
MAT.202 | LÁMINA DE ACERO | 6/can aluminio |  |  | 12
MAT.203 | MALLA HEXAGONAL | rollo de 45 mts |  |  | 569
MAT.204 | MALLA GALLINERO | 1.50 económica |  |  | 893
MAT.205 | MALLA CONSA | rollo de 55 mts |  |  | 77
MAT.206 | MALLA ESQUINERO PANEL |  |  |  | 29
MAT.207 | MALLA GALVANIZADA CRIBA | rollo de 10 mts |  |  | 618
MAT.208 | REGISTROS REFORZADOS |  |  |  | 196
MAT.209 | REGISTRO SENCILLO |  |  |  | 175
MAT.210 | REGISTRO SOLERA |  |  |  | 175
MAT.211 | TAPA CISTERNA | 50 x 50 |  |  | 276.5
MAT.212 | TAPA CISTERNA | 60 x 40 |  |  | 276.5
MAT.213 | TAPA CISTERNA | 60 x 60 |  |  | 336.5
MAT.214 | TAPA CISTERNA | 60 x 50 |  |  | 336.5
MAT.215 | TORNILLO | 2" |  |  | 0.6
MAT.216 | TORNILLO | para durock |  |  | 0.6
MAT.217 | TUBO | 100 mm (4") |  |  | 214.5
MAT.218 | TUBO | 200 mm |  |  | 784
MAT.219 | TUBO | 40 mm |  |  | 106.6
MAT.220 | TUBO | 75 mm |  |  | 140
MAT.221 | TUBO | 150 mm (6") |  |  | 480
MAT.222 | TUBO | 50 mm (2) |  |  | 132.6
IMPERMEABILIZANTES
CLAVE | PRODUCTO | ESPECIFICACIONES |  | UNIDAD | PRECIO
MAT.223 | ADHECON | cubeta 19 litros |  | pza | 710
MAT.224 | ADHECON |  |  | galón | 180
MAT.225 | ADHECON |  |  | lt | 55
MAT.226 | ADHECON | tambo |  | pza | 6600
MAT.227 | ADICRETE MP PLUS | galón 3.78 |  | pza | 218.5
MAT.228 | ADICRETE MP PLUS |  |  | lt | 57.5
MAT.229 | ALIGERANTE PARA CONCRETO QUALY PANEL | saco de 2 kg |  | pza | 348
MAT.230 | APCOSEAL | cubeta 19 litros |  | pza | 601
MAT.231 | APCOSEAL |  |  | galón | 167
MAT.232 | APCOSEAL |  |  | lt | 62
MAT.233 | BASE COAT COMP | 22 kg |  | pza | 369
MAT.234 | BITUCON | cubeta 19 litros |  | pza | 338
MAT.235 | BITUFLEX | cubeta 19 litros |  | pza | 385
MAT.236 | BITUFLEX |  |  | galón | 118
MAT.237 | BITUFLEX | tambo |  | pza | 3340
MAT.238 | BITUFLEX PRIMARIO | cubeta 19 litros |  | pza | 380
MAT.239 | CHAPOPOTE COMÚN |  |  | kg | 19
MAT.240 | CURAFEST ROJO | 200 litros |  |  | 4801
MAT.241 | CURAFEST ROJO | cubeta 19 litros |  |  | 550
MAT.242 | DISPERCON | al 100 cubeta 19 litros |  |  | 270
MAT.243 | DISPERCON | al 100 cubeta 19 litros |  |  | 75
MAT.244 | DURACON F NATURAL | 50kg |  |  | 291
MAT.245 | EPOXINE |  |  |  | 2871
MAT.246 | FERROFEST | G 30 kg |  |  | 686
MAT.247 | FERROFEST | G 10 kg |  |  | 270
MAT.248 | FERROFEST | l 10 kg saco |  |  | 313
MAT.249 | FERROFEST | l 30 kg saco |  |  | 856
MAT.250 | FESTALUM | cubeta 19 litros |  |  | 2173
MAT.251 | FESTALUM | galón |  |  | 548
MAT.252 | FESTASEAL | cartucho |  |  | 87.4
MAT.253 | FESTEGRAL | 2 kg bolsa |  |  | 55
MAT.254 | FESTEGRAL | 20 kg bolsa |  |  | 310
MAT.255 | FESTEGRAL | 5 kg bolsa |  |  | 116
MAT.256 | FESTER PLY | 50 mts |  |  | 2173
MAT.257 | FESTER BLANCO |  |  |  | 530
MAT.258 | FESTER BLANCO | 19 litros |  |  | 1890
MAT.259 | FESTERBLANC TERRACOTA | litro |  |  | 477
MAT.260 | FESTERBLANC TERRACOTA |  |  |  | 477
MAT.261 | FESTERBON |  |  |  | 133
MAT.262 | FESTERBON | cubeta 19 litros |  |  | 1621
MAT.263 | FESTERBON |  |  |  | 418
MUEBLES SANITARIOS Y ACABADOS
CLAVE | PRODUCTO | ESPECIFICACIONES |  | UNIDAD | PRECIO
MAT.264 | ACCESORIOS PARA BAÑO (SALDOS) |  |  | juego | 40
MAT.265 | ACCESORIOS PARA BAÑO | completos |  | juego | 60
MAT.266 | COLADERA DE ALUMINIO | 10 x 10 |  | pza | 58.5
MAT.267 | COLADERA DE ALUMINIO | 20 x 20 |  | pza | 78
MAT.268 | COLADERA DE ALUMINIO | 15 x 15 |  | pza | 69
MAT.269 | COLADERA DE BRONCE | 10 x 10 |  | pza | 109
MAT.270 | COLADERA DE BRONCE | 20 x 20 |  | pza | 167.5
MAT.271 | COLADERA DE BRONCE | 15 x 15 |  | pza | 217
MAT.272 | COLADERA ECONÓMICA | 100 integral |  | pza | 19.5
MAT.273 | COLADERA F.C. | 10 x 10 |  | pza | 43.5
MAT.274 | COLADERA F.C. | 15 x 15 |  | pza | 49.5
MAT.275 | COLADERA F.C. | 20 x 20 |  | pza | 60
MAT.276 | COLADERA F.C. | 25 x 25 |  | pza | 99
MAT.277 | COLADERA F.C. | 30 x 30 |  | pza | 108
MAT.278 | JUEGO DE BAÑO | azul celeste taza y tanque LDF |  | pza | 1125
MAT.279 | JUEGO DE BAÑO | blanco taza y tanque HABITAT |  | pza | 890
MAT.280 | JUEGO DE BAÑO | blanco taza y tanque LDF |  | pza | 995
MAT.281 | JUEGO DE BAÑO | gris plata taza y tanque |  | pza | 1125
MAT.282 | JUEGO DE BAÑO | hueso taza y tanque |  | pza | 1125
MAT.283 | JUEGO DE BAÑO | rosa taza y tanque |  | pza | 125
MAT.284 | JUEGO DE BAÑO | verde taza y tanque |  | pza | 931
MAT.285 | LAVABO | blanco maratón |  | pza | 218
MAT.286 | LAVABO Y PEDESTAL | azul celeste taza y tanque LDF |  | pza | 473
MAT.287 | LAVABO Y PEDESTAL | blanco |  | pza | 412
MAT.288 | LAVABO Y PEDESTAL | gris plata |  | pza | 473
MAT.289 | LAVABO Y PEDESTAL | hueso |  | pza | 473.5
MAT.290 | LAVABO Y PEDESTAL | verde |  | pza | 473
MAT.291 | LAVADERO CEMENTO COBIJERO | con pileta |  | pza | 180
MAT.292 | LAVADERO CEMENTO COBIJERO | sin pileta |  | pza | 145
MAT.293 | LAVADERO DE GRANITO | doble con pileta |  | pza | 478
MAT.294 | LAVADERO DE GRANITO | cobijero con pileta |  | pza | 455
PASTAS Y PINTURAS
CLAVE | PRODUCTO | ESPECIFICACIONES |  | UNIDAD | PRECIO
MAT.295 | COLORCONSA | blanco 19 litros |  | lt | 933
MAT.296 | COLORCONSA | blanco 19 litros |  | galon | 225
MAT.297 | COLORCONSA | rojo 19 litros |  | lt | 740
MAT.298 | COLORCONSA | rojo 19 litros |  | galon | 171
MAT.299 | PASTA SECA ESTUCO FIBERTEX | plus blanco fino |  | kg | 166.04
MAT.300 | PASTA SECA ESTUCO FIBERTEX | azul |  | kg | 122.75
MAT.301 | PASTA SECA ESTUCO FIBERTEX | blanco fino |  | kg | 114.93
MAT.302 | PASTA SECA ESTUCO FIBERTEX | crema |  | kg | 122.75
MAT.303 | PASTA SECA ESTUCO FIBERTEX | durazno |  | kg | 122.75
MAT.304 | PASTA SECA ESTUCO FIBERTEX | melon |  | kg | 122.75
MAT.305 | PASTA SECA ESTUCO FIBERTEX | verde |  | kg | 122.75
MAT.306 | PASTIN | cubeta 19 litros |  | pza | 272
MAT.307 | PINTURA | verde cubeta |  | lt | 439
MAT.308 | PINTURA | azul |  | galon | 100
MAT.309 | PINTURA | azul cubeta |  | pza | 402
MAT.310 | PINTURA | blanco |  | galon | 100
MAT.311 | PINTURA | blanco 18 litros |  | lt | 402
MAT.312 | PINTURA | blanco ostión |  | galon | 100
MAT.313 | PINTURA | cualquier color |  | galon | 99.7
MAT.314 | PINTURA | marfil |  | galon | 100
MAT.315 | PINTURA | marfil |  | cubeta | 402
MAT.316 | PINTURA | nieve |  | cubeta | 615
MAT.317 | PINTURA | ostión |  | cubeta | 402
MAT.318 | PINTURA | para pizarrón |  | 1/2 lt | 15.15
MAT.319 | PINTURA | rosa |  | galon | 100
MAT.320 | PINTURA | rosa |  | cubeta | 402
MAT.321 | PINTURA | salmón |  | cubeta | 402
PLOMERÍA
CALENTADORES, CISTERNAS, ETC.
CLAVE | PRODUCTO | ESPECIFICACIONES |  | UNIDAD | PRECIO
MAT.322 | CALENTADOR CALOREX AUT. | 46 lt |  | pza | 2865
MAT.323 | CALENTADOR CALOREX AUT. | 38 lt |  | pza | 2275
MAT.324 | CALENTADOR CALOREX AUT. | 62 lt |  | pza | 3340
MAT.325 | CALENTADOR CALOREX | 98 lt |  | pza | 2925.5
MAT.326 | CALENTADOR CALOREX AUT. | 200 lt |  | pza | 5976
MAT.327 | CALENTADOR CALOREX AUT. | 72 lt |  | pza | 3965
MAT.328 | CALENTADOR SOLAR SUNLIGHT | 120 lt |  | pza | 8096
MAT.329 | CALENTADOR SOLAR SUNLIGHT | 180 lt |  | pza | 11158
MAT.330 | CALENTADOR SOLAR SUNLIGHT | 225 lt |  | pza | 13649
MAT.331 | CALENTADOR SOLAR SUNLIGHT | 295 lt |  | pza | 16850
MAT.332 | CALENTADOR SOLAR SUNLIGHT | 350 lt |  | pza | 10284.5
MAT.333 | CALENTADOR SOLAR SUNLIGHT | 400 lt |  | pza | 15142
MAT.334 | CALENTADOR SOLAR SUNLIGHT | 400 lt |  | pza | 25793
MAT.335 | CALENTADOR SOLAR SUNLIGHT | 400 lt |  | pza | 31726.5
MAT.336 | CALENTADOR SOLAR SUNLIGHT | 450 lt |  | pza | 29272
MAT.337 | CALENTADOR SOLAR SUNLIGHT | 450 lt |  | pza | 35571
MAT.338 | TINACO | 1100 lt |  | pza | 1611
MAT.339 | TINACO | 2500 lt |  | pza | 3493
MAT.340 | TINACO | 450 lt |  | pza | 1028
MAT.341 | TINACO | 600 lt |  | pza | 1251
MAT.342 | TINACO | 750 lt |  | pza | 1314.5
MAT.343 | TINACO | tricapa 2500 lt |  | pza | 3968
MAT.344 | TINACO | tricapa horizontal 1100 lt |  | pza | 3265
MAT.345 | TINACO | tricapa vertical 1100 lt |  | pza | 3260
CONSUMIBLES
CLAVE | PRODUCTO | ESPECIFICACIONES |  | UNIDAD | PRECIO
MAT.346 | CEMENTO PVC | 1 lt |  | lt | 115
MAT.347 | CEMENTO PVC | 118 ml |  | ml | 23
MAT.348 | CEMENTO PVC | 250 ml |  | ml | 31.5
MAT.349 | CEMENTO PVC | 500 ml |  | ml | 59
MAT.350 | CEMENTO PVC | 60 ml |  | ml | 13
MAT.351 | CEMENTO PVC | 150 ml |  | ml | 39
MAT.352 | CINTA TEFLÓN |  |  | pza | 3
MAT.353 | FILTRO PASO 1 |  |  | pza | 88.5
MAT.354 | FLOTADOR DE COBRE | No. 4 |  | pza | 17.2
MAT.355 | FLOTADOR Y VÁLVULA PARA TINACO |  |  | pza | 67
MAT.356 | LIMPIADOR PVC | 250 ml |  | pza | 31.5
MAT.357 | PIJA PARA WC |  |  | pza | 1.2
MAT.358 | REJILLA ALUMINIO |  |  | pza | 3.5
MAT.359 | REJILLA CROMADA PVC |  |  | pza | 11.2
MAT.360 | TAPAGOTERAS ASBESTO |  |  | pza | 25
ELÉCTRICO
CLAVE | PRODUCTO | ESPECIFICACIONES |  | UNIDAD | PRECIO
MAT.361 | BOMBA | 1" con electronivel |  | pza | 1470
MAT.362 | BOMBA | 1" hidroneumático |  | pza | 2666
MAT.363 | BOMBA | 172" con electro nivel |  | pza | 752
MAT.364 | BOMBA | 3/4" con electro nivel |  | pza | 991
MAT.365 | BOMBA | de agua 1" HP |  | pza | 870
MAT.366 | BOMBA | de agua 1/2" HP |  | pza | 955
MAT.367 | BOMBA | de agua 3/4" HP |  | pza | 1120
MAT.368 | BOMBA | de agua de 1/4" |  | pza | 835
GRIFERÍA
CLAVE | PRODUCTO | ESPECIFICACIONES |  | UNIDAD | PRECIO
MAT.369 | LLAVE CHORRO |  |  | pza | 12.6
MAT.370 | LLAVE INDIVIDUAL | para lavabo con maneral |  | pza | 26.2
MAT.371 | MANIJA PARA WC |  |  | pza | 12
TUBOS, NIPLES, ETC.
CLAVE | PRODUCTO | ESPECIFICACIONES |  | UNIDAD | PRECIO
MAT.372 | ADAPTADOR ESPIGA PARA LAVABO |  |  | pza | 17.8
MAT.373 | ADAPTADOR PARA FREGADERO |  |  | pza | 34.5
MAT.374 | CESPOL | plomo para fregadero |  | pza | 15.3
MAT.375 | CESPOL | 2 sal 40 - 50 girtorio |  | pza | 25
MAT.376 | CESPOL | económico 1 sal 40 - 50 |  | pza | 23
MAT.377 | CESPOL | económico 2 sal 40 - 50 fijo |  | pza | 24
MAT.378 | CESPOL | económico 3 sal 40 - 50 - 50 |  | pza | 29.9
MAT.379 | CESPOL | fregadero |  | pza | 72.2
MAT.380 | CESPOL | lavabo pvc |  | pza | 27.5
MAT.381 | CISTERNA EQUIPADA | 1000 lt |  | pza | 3051
MAT.382 | CISTERNA EQUIPADA | 1200 lt |  | pza | 2631
MAT.383 | CISTERNA EQUIPADA | 10000 lt |  | pza | 17261
MAT.384 | CISTERNA EQUIPADA | 2800 lt |  | pza | 5367
MAT.385 | CISTERNA EQUIPADA | 5000 lt |  | pza | 8850
MAT.386 | CODO | 87 x 100 1 sal lat 40 - 50 |  | pza | 19
MAT.387 | CODO | 87 x 100 2 sal lat tr 40 x 50 |  | pza | 22.2
MAT.388 | CODO | 87 x 100 3 sal ldt 40 - 50 |  | pza | 25.4
MAT.389 | CODO | albañal de 10 |  | pza | 19.2
MAT.390 | CODO | albañal de 15 |  | pza | 19.2
MAT.391 | CODO | albañal de 20 |  | pza | 43.5
MAT.392 | CODO ECONÓMICO | 45 x 100 mm |  | pza | 12.5
MAT.393 | CODO ECONÓMICO | 45 x 40 mm |  | pza | 3.3
MAT.394 | CODO ECONÓMICO | 45 x 50 mm |  | pza | 3.5
MAT.395 | CODO ECONÓMICO | 45 x 75 mm |  | pza | 8
MAT.396 | CODO ECONÓMICO | 90 x 100 mm |  | pza | 11
MAT.397 | CODO ECONÓMICO | 90 x 150 mm |  | pza | 76
MAT.398 | CODO ECONÓMICO | 90 x 40 mm |  | pza | 4
MAT.399 | CODO ECONÓMICO | 90 x 50 mm |  | pza | 9.5
MAT.400 | CODO ECONÓMICO | 90 x 75 mm |  | pza | 11.5
MAT.401 | CODO ECONÓMICO | 45 x 150 mm |  | pza | 58
MAT.402 | CODO FOFO | 150 x 90 mm |  | pza | 303.8
MAT.403 | CODO GALVANIZADO PARED DELGADA | 3/4" |  | pza | 2.9
MAT.404 | CODO HIDRÁULICO | 90 X 1" |  | pza | 8
MAT.405 | CODO PVC | 200 X 90 |  | pza | 205
MAT.406 | CODO PVC | 87 X 100 |  | pza | 16.5
MAT.407 | CODO PVC | 150 x 90 mm |  | pza | 40.5
MAT.408 | CONECTOR | cespol para fregadero |  | pza | 6
MAT.409 | CONECTOR | cespol para lavabo |  | pza | 6
MAT.410 | CONECTOR | para lavaero |  | pza | 6
MAT.411 | CONECTOR | recto pared delgada 1/2" |  | pza | 1.1
MAT.412 | CONEXIÓN PARA MANGUERA |  |  | pza | 5
MAT.413 | CONTRA | 1" |  | pza | 1.1
MAT.414 | CONTRA | 1/2" |  | pza | 0.8
MAT.415 | CONTRA | 3/4" |  | pza | 0.9
MAT.416 | COPLE GALVANIZADO | 1/2" |  | pza | 0.8
MAT.417 | COPLE HIDRÁULICO | 1" |  | pza | 5
MAT.418 | COPLE PARED DELGADA | 3/4" |  | pza | 2.7
MAT.419 | COPLE PVC | 100 mm |  | pza | 7.9
MAT.420 | COPLE PVC | 150 mm |  | pza | 27.5
CLAVE | PRODUCTO | ESPECIFICACIONES |  | UNIDAD | PRECIO
MAT.421 | COPLE PVC | 40 mm |  | pza | 2.6
MAT.422 | COPLE PVC | 50 mm |  | pza | 2.6
MAT.423 | COPLE PVC | 75 mm |  | pza | 7.2
MAT.424 | FOSA SÉPTICA | 4000 lt |  | pza | 10085
MAT.425 | HERRAJE DUO PARA WC |  |  | pza | 196
MAT.426 | JUNTA PROEL COMÚN |  |  | pza | 18
MAT.427 | LLAVE TANQUE BAJO |  |  | pza | 66.8
MAT.428 | MANGUERA PARA WC |  |  | pza | 30
MAT.429 | MANGUERA PARA LAVABO |  |  | pza | 12.5
MAT.430 | REDUCCIÓN | 150 x 100 pvc |  | pza | 36
MAT.431 | REDUCCIÓN | 100 x 40 - 50 pvc |  | pza | 4
MAT.432 | REDUCCIÓN | 100 x 75 pvc |  | pza | 12
MAT.433 | REDUCCIÓN | 100 x 50 pvc |  | pza | 10.5
MAT.434 | REDUCCIÓN | 50 x 40 pvc |  | pza | 4
MAT.435 | REDUCCIÓN | 75 x 40 - 50 pvc |  | pza | 12
MAT.436 | TAPA NEGRA |  |  | pza | 166
MAT.437 | TAPA ASBESTO |  |  | pza | 42
MAT.438 | TEE | pvc 150 x 150 mm |  | pza | 84.5
MAT.439 | TEE | alb. 10 |  | pza | 33
MAT.440 | TEE | alb. 15 |  | pza | 33
MAT.441 | TEE | hidráulica de 1" |  | pza | 9
MAT.442 | TEE PVC | 100 x 100 mm |  | pza | 13
MAT.443 | TEE PVC | 100 x 50 mm |  | pza | 11.8
MAT.444 | TEE PVC | 150 x 100 mm |  | pza | 122.5
MAT.445 | TEE PVC | 40 x 40 mm |  | pza | 3.9
MAT.446 | TEE PVC | 50 x 50 mm |  | pza | 3.8
MAT.447 | TEE PVC | 75 x 75 mm |  | pza | 13.8
MAT.448 | TUBO ASBESTO | 4" x 4 mts con cople 11 mm |  | pza | 109.12
MAT.449 | TUBO ALB. | 10 |  | pza | 23.5
MAT.450 | TUBO ALB. | 15 |  | pza | 23.5
MAT.451 | TUBO ALB. | 20 |  | pza | 40.5
MAT.452 | TUBO ALB. | 25 |  | pza | 60
MAT.453 | TUBO ALB. | 30 |  | pza | 70
MAT.454 | TUBO GALVANIZADO CED - 40 |  |  | pza | 846
MAT.455 | TUBO HIDRÁULICO | 1" x mt |  | pza | 202
MAT.456 | TUBO PVC | 1 1/2" (40 mm) x mt |  | pza | 66
MAT.457 | TUBO PVC | 2" (50 mm) x mt |  | pza | 76
MAT.458 | TUBO PVC | 3" (75 mm) x mt |  | pza | 113
MAT.459 | TUBO PVC | 4" (100 mm) x mt |  | pza | 150
MAT.460 | TUBO PVC | 6" (150 mm 6 mts) |  | pza | 535
MAT.461 | TUBO PVC | económico 1 1/2" (40 mm 6 mts) |  | pza | 61
MAT.462 | TUBO PVC | económico 4" (100 mm 6 mts) |  | pza | 216
MAT.463 | YEE ALBAÑAL | 10 |  | pza | 33.5
MAT.464 | YEE ALBAÑAL | 15 |  | pza | 33.5
MAT.465 | YEE PVC | 100 x 100 mm |  | pza | 30
MAT.466 | YEE PVC | 100 x 150 mm |  | pza | 22
MAT.467 | YEE PVC | 150 x 150 mm |  | pza | 143
MAT.468 | YEE PVC | 40 x 40 mm |  | pza | 6
MAT.469 | YEE PVC | 50 x 50 mm |  | pza | 6.5
MAT.470 | YEE PVC | 75 x 75 mm |  | pza | 14.5
POLIESTIRENO
CALENTADORES, CISTERNAS, ETC.
CLAVE | PRODUCTO | ESPECIFICACIONES |  | UNIDAD | PRECIO
MAT.471 | BOVEDILLA | cimbra para armadura de vigueta alma abierta |  | m3 | 862.5
MAT.472 | BOVEDILLA | común de poliestireno |  | m4 | 625.6
MAT.473 | BOVEDILLA | poliestireno altura variable x 0.69 x 1.22 |  | m5 | 625.6
MAT.474 | CASETON POLIESTIRENO | altura 0.25 x 0.10 x 0.10 |  | m6 | 625.6
MAT.475 | CASETON POLIESTIRENO | altura variable x 0.50 x 0.50 |  | m7 | 625.6
MAT.476 | CASETON POLIESTIRENO | altura variable x 0.50 x 0.60 |  | m8 | 625.6
MAT.477 | CASETON POLIESTIRENO | altura variable x 0.50 x 0.53 |  | m9 | 625.6
MAT.478 | CASETON POLIESTIRENO | altura variable x 0.40 x 0.40 |  | m10 | 625.6
MAT.479 | PANEL AMVIC PARA MURO | 45 de 4" |  | pza | 273.7
MAT.480 | PANEL AMVIC PARA MURO | 45 de 6" |  | pza | 301.3
MAT.481 | PANEL AMVIC PARA MURO | 90 de 4" |  | pza | 273.7
MAT.482 | PANEL AMVIC PARA MURO | 90 de 6" |  | pza | 303.3
MAT.483 | PANEL AMVIC PARA MURO | de concreto 4" |  | pza | 273.7
MAT.484 | PANEL AMVIC PARA MURO | de concreto 6" |  | pza | 301.3
PREFABRICADOS
ACERO POLIESTIRENO
CLAVE | PRODUCTO | ESPECIFICACIONES |  | UNIDAD | PRECIO
MAT.485 | CUPULA HEXAGONAL | 1.30 x 1.20 m |  | pza | 3111
MAT.486 | PANEL DIVISORIO ACERO Y POLIESTIRENO | 1.22 x 2.44 x 2" |  | pza | 412.5
MAT.487 | PANEL DIVISORIO ACERO Y POLIESTIRENO | 1.22 x 2.44 x 3" |  | pza | 420
MAT.488 | POSTE ESTRUCTURAL PARA PANEL | de fibro cemento lámina gal. |  | pza | 95.5
MAT.489 | QUALYLOSA ACERO Y POLIESTIRENO | 4 x 1.22 x 3.25 |  | pza | 1040
MAT.490 | QUALYLOSA ACERO Y POLIESTIRENO | 4 x 1.22 x 4 |  | pza | 1540
MAT.491 | QUALYLOSA ACERO Y POLIESTIRENO | 4 x 1.22 x 5 |  | pza | 1955
CONSUMIBLES
CLAVE | PRODUCTO | ESPECIFICACIONES |  | UNIDAD | PRECIO
MAT.492 | BASE COAT, PANEL ROCK | saco de 22.7 kg |  | pza | 369
MAT.493 | CINTA EXTERIOR PARA DUROCK | 4" |  | pza | 166
MAT.494 | CINTA EXTERIOR PARA PANEL DE FIBROCEMENTO | 4" |  | pza | 77
FIBROCEMENTO
CLAVE | PRODUCTO | ESPECIFICACIONES |  | UNIDAD | PRECIO
MAT.495 | PANEL FIBROCEMENTO | durock 1.22 x 2.44 |  | pza | 405.5
METALES
CLAVE | PRODUCTO | ESPECIFICACIONES |  | UNIDAD | PRECIO
MAT.496 | CANAL DE AMARRE | 6.35 x 3.05 |  | pza | 37
MAT.497 | CANAL GUÍA | 6.35 x 3.05 |  | pza | 49.8
MAT.498 | CANAL | 3.05 x 4.10 |  | pza | 49.8
MAT.499 | CANAL DE AMARRE | 6.35 x 3.05 |  | pza | 26
MAT.500 | CANAL LISTÓN | 3.05 x 4.10 |  | pza | 62
MAT.501 | CANALETA | 19 mm (3/4) 3.05 |  | pza | 22
MAT.502 | CANALETA | 38 mm (1 1/2) 3.05 |  | pza | 26.5
PANELES DE YESO
CLAVE | PRODUCTO | ESPECIFICACIONES |  | UNIDAD | PRECIO
MAT.503 | PANEL DE YESO TABLAROCA | 1.22 x 2.44 x 12.7 mm |  | pza | 101
MAT.504 | PERFACINTA CINTA DE REFUERZO | 75 m |  | pza | 24
MAT.505 | POSTE GALVANIZADO | 4.10 x 3.05 |  | pza | 100
MAT.506 | POSTE GALVANIZADO | 6.35 x 3.05 |  | pza | 150
MAT.507 | REDIMIX | caja c/ 25 kg emulsión |  | caja | 240
MAT.508 | TORNILLO PARA TABLAROCA |  |  | pza | 0.5
MAT.509 | TORNILLO PARA TABLAROCA |  |  | millar | 160
TECHUMBRES
CONSUMIBLES
CLAVE | PRODUCTO | ESPECIFICACIONES |  | UNIDAD | PRECIO
MAT.510 | TAPAGOTERAS | 1.30 x 1.20 m |  | pza | 25
LÁMINAS
CLAVE | PRODUCTO | ESPECIFICACIONES |  | UNIDAD | PRECIO
MAT.511 | LÁMINA ACRÍLICA | 2.45 rural |  | pza | 190
MAT.512 | LÁMINA ASBESTO | 1.22 |  | pza | 123.5
MAT.513 | LÁMINA ASBESTO | 1.85 |  | pza | 162
MAT.514 | LÁMINA ASBESTO | 0.15 |  | pza | 185.5
MAT.515 | LÁMINA ASBESTO | 2.45 |  | pza | 212
MAT.516 | LÁMINA ASBESTO | 3.05 |  | pza | 270
MAT.517 | LÁMINA ASBESTO | 3.15 |  | pza | 280
MAT.518 | LÁMINA ASBESTO | 3.66 |  | pza | 516.5
MAT.519 | LÁMINA CARTÓN | 11 canales |  | pza | 30
MAT.520 | LÁMINA CARTÓN | 6 canales |  | pza | 7
MAT.521 | LÁMINA EST ASB | 7.32 x 1.00 |  | pza | 1031.5
MAT.522 | LÁMINA EST ASB | 2.6 |  | pza | 30
MAT.523 | LÁMINA EST ASB | 4.88 x 1.00 |  | pza | 690.5
MAT.524 | LÁMINA EST ASB | 3.66 x 1.00 |  | pza | 516.5
VIDRIERIA
CONSUMIBLES
CLAVE | PRODUCTO | ESPECIFICACIONES |  | UNIDAD | PRECIO
MAT.525 | BOQUILLA | 310 ml |  | pza | 57
MAT.526 | MASTIQUE | bolsa 1 kg |  | pza | 4.5
MAT.527 | SEPARADOR VIDRIO BLOCK | bolsa c/25 |  | pza | 59.8
MAT.528 | SEPARADOR VIDRIO BLOCK |  |  | pza | 7
MAT.529 | SILICOPLAST COMUN | cubeta 19 lt |  | cubeta | 299
MAT.530 | SILICOPLAST COMUN | cartucho 300 ml |  | pza | 40.5
MAT.531 | SILICOPLAST COMUN | 72 ml |  | ml | 33
MAT.532 | SILICOPLAST COMUN | cartucho 300 ml dowcornig |  | pza | 40.5
VIDRIOS
CLAVE | PRODUCTO | ESPECIFICACIONES |  | UNIDAD | PRECIO
MAT.533 | VIDRIO ESQUINERO | 45" 15 x 20 x 8 |  | pza | 167.5
MAT.534 | VIDRIO REMATE |  |  | pza | 70
MAT.535 | VIDRIO BLOCK | bromo |  | pza | 70
MAT.536 | VIDRIO BLOCK | bronce |  | pza | 70
MAT.537 | VIDRIO BLOCK | buble |  | pza | 70
MAT.538 | VIDRIO BLOCK | burbuja |  | pza | 70
MAT.539 | VIDRIO BLOCK | musgo |  | pza | 70
MAT.540 | VIDRIO BLOCK | ocean view |  | pza | 70
MAT.541 | VIDRIO BLOCK | ondulado |  | pza | 70
MAT.542 | VIDRIO BLOCK | ondulado azul |  | pza | 70
MAT.543 | VIDRIO BLOCK | ondulado rosa |  | pza | 70
MAT.544 | VIDRIO BLOCK | prisma |  | pza | 70
MAT.545 | VIDRIO BLOCK | rayado |  | pza | 70
MAT.546 | VIDRIO BLOCK | toba |  | pza | 70
MAT.547 | VIDRIO BLOCK | turquesa |  | pza | 70
MAT.548 | VIDRIO BLOCK | vesta |  | pza | 70
MAT.549 | VIDRIO BLOCK | verde |  | pza | 70
VIGUETA Y BOVEDILLA
CLAVE | PRODUCTO | ESPECIFICACIONES |  | UNIDAD | PRECIO
MAT.550 | VIGUETA Y BOVEDILLA | 1.2 lámina gal. |  | pza | 149.27
MAT.551 | VIGUETA Y BOVEDILLA | 1.2 lámina negra |  | pza | 136.16
MAT.552 | VIGUETA Y BOVEDILLA | 1.8 lámina negra |  | pza | 204.25
MAT.553 | VIGUETA Y BOVEDILLA | 1.8 lámina gal. |  | pza | 223.91
MAT.554 | VIGUETA Y BOVEDILLA | 2.4 lámina negra |  | pza | 272
MAT.555 | VIGUETA Y BOVEDILLA | 2.4 lámina gal. |  | pza | 298.55
MAT.556 | VIGUETA Y BOVEDILLA | 2.4 lámina gal. |  | pza | 298.55
MAT.557 | VIGUETA Y BOVEDILLA | 3.00 lámina negra |  | pza | 340.41
MAT.558 | VIGUETA Y BOVEDILLA | 3.00 lámina gal. |  | pza | 373.19
MAT.559 | VIGUETA Y BOVEDILLA | 3.60 lámina negra |  | pza | 408.49
MAT.560 | VIGUETA Y BOVEDILLA | 3.60 lámina gal. |  | pza | 447.82
MAT.561 | VIGUETA Y BOVEDILLA | 4.20 lámina negra |  | pza | 476.58
MAT.562 | VIGUETA Y BOVEDILLA | 4.20 lámina gal. |  | pza | 522
MAT.563 | VIGUETA Y BOVEDILLA | 4.80 lámina negra |  | pza | 544.66
MAT.564 | VIGUETA Y BOVEDILLA | 4.80 lámina gal. |  | pza | 597.1
MAT.565 | VIGUETA Y BOVEDILLA | 5.40 lámina negra |  | pza | 612.74
MAT.566 | VIGUETA Y BOVEDILLA | 5.40 lámina gal. |  | pza | 671.74
MAT.567 | VIGUETA Y BOVEDILLA | 6.00 lámina negra |  | pza | 680.82
MAT.568 | VIGUETA Y BOVEDILLA | 6.00 lámina gal. |  | pza | 746.37
OTROS MATERIALES
CLAVE | PRODUCTO | ESPECIFICACIONES |  | UNIDAD | PRECIO
MAT.569 | AGUA | de la llave con tarifa doméstica |  | m3 | 3.28
MAT.570 | AGUA | de pipa |  | m3 | 89.09
MAT.571 | AGUA | de garrafón |  | m3 | 1272.2
MAT.572 | AGUA | agua embotellada |  | m3 | 10000
MAT.573 | DUELA LAMINADA | 7 mm |  | m2 | 155
MAT.574 | CIMBRA COMÚN |  |  | m2 | 100
MAT.575 | LUBRICANTE PARA PVC |  |  | pza | 80
MAT.576 | ANILLO DE HULE |  |  | kg | 70
MAT.577 | COPLE DE 160 MM |  |  | pza | 98
MAT.578 | TUBO DE COBRE | 13 mm |  | pza | 10
MAT.579 | TUBO DE COBRE | 19 mm |  | pza | 12
MAT.580 | TUBO DE COBRE | 25 mm |  | pza | 15
MAT.581 | TUBO DE COBRE | 32 mm |  | pza | 15
MAT.582 | TUBO DE COBRE | 38 mm |  | pza | 17
MAT.583 | TUBO DE COBRE | 18 mm |  | pza | 15
MAT.584 | TUBO DE COBRE | 20 mm |  | pza | 15
MAT.585 | TUBO DE COBRE | 100 mm |  | pza | 25
MAT.586 | TABLERO DE 4 HILOS |  |  | pza | 500
MAT.587 | INTERRUPTOR TERMOMAGNÉTICO |  |  | pza | 320
MAT.588 | INTERRUPTOR DE SEGURIDAD |  |  | pza | 400
MAT.589 | CABLE DE COBRE DESNUDO |  |  | pza | 30
MAT.590 | CONDUCTOR |  |  | pza | 20
MAT.591 | CONECTORES |  |  | pza | 80
MAT.592 | LUMINARIA ECONÓMICA |  |  | pza | 350
MAT.593 | REGISTRO |  |  | pza | 23.5
MAT.594 | CONDULET | 16 mm |  | pza | 45
MAT.595 | CONDULET |  |  | pza | 48.5
MAT.596 | CONDULET |  |  | pza | 43.2
MAT.597 | PIJAS |  |  | pza | 100
MAT.598 | JUNTA CERA |  |  | pza | 40
MAT.599 | MINGITORIO |  |  | pza | 500
MAT.600 | FREGADERO |  |  | pza | 1200
MAT.601 | FLUXÓMETRO | manija c/nip rec 110-32m |  | pza | 1805
MAT.602 | SELLADOR | 483 |  | lt | 30.8
MAT.603 | TAQUETE DE FIBRA |  |  | caja | 10
MAT.604 | LOSETA VINÍLICA |  |  | m2 | 93.82
MAT.605 | CERRADURA DE SEGURIDAD |  |  | pza | 559.98
MAT.606 | PASTO | rollo |  | rollo | 21.67
MAT.607 | ADOCRETO HEXAGONAL |  |  | m2 | 124
MAT.608 | JALADERA | 18 cm |  | pza | 22.53
MAT.609 | VIDRIO | 3 mm |  | pza | 1200
MAT.610 | CONTRAMARCO |  |  | pza | 400
MAT.611 | GASOLINA |  |  | lt | 6.94
MAT.612 | TIERRA NATURAL |  |  | m3 | 30

## basico de materiales
BÁSICOS DE MANO DE OBRA
PROYECTO Y CONSTRUCCIÓN ALJABA
| PROPIETARIO: |  | Jose Luis Gómez Amador
| UBICACIÓN DE LA OBRA: |  | Cerrada Nogal No. 3
Magdalena Contreras, D.F.
CLAVE | ESPECIFICACIONES |  |  |  | UNIDAD
COM.01 | MEZCLA CEMENTO - ARENA 1:2 |  |  |  | m3
CLAVE | DESCRIPCIÓN | UNIDAD | CANTIDAD | COSTO | IMPORTE
MAT.01 | CEMENTO | TON | 0.6 | 1900 | 1140
MAT.11 | ARENA | M3 | 1 | 141.66 | 141.66
MAT.560 | AGUA | M3 | 0.275 | 3.28 | 0.902
|  |  | TOTAL | COM.01 | 1282.562
CLAVE | ESPECIFICACIONES |  |  |  | UNIDAD
COM.02 | MEZCLA CEMENTO - ARENA 1:3 |  |  |  | m3
CLAVE | DESCRIPCIÓN | UNIDAD | CANTIDAD | COSTO | IMPORTE
MAT.01 | CEMENTO | TON | 0.51 | 1900 | 969
MAT.11 | ARENA | M3 | 1.1 | 141.66 | 155.826
MAT.560 | AGUA | M3 | 0.272 | 3.28 | 0.89216
|  |  | TOTAL | COM.02 | 1125.7182
CLAVE | ESPECIFICACIONES |  |  |  | UNIDAD
COM.03 | MEZCLA CEMENTO - ARENA 1:4 |  |  |  | m3
CLAVE | DESCRIPCIÓN | UNIDAD | CANTIDAD | COSTO | IMPORTE
MAT.01 | CEMENTO | TON | 0.43 | 1900 | 817
MAT.11 | ARENA | M3 | 1.12 | 141.66 | 158.6592
MAT.560 | AGUA | M3 | 0.266 | 3.28 | 0.87248
|  |  | TOTAL | COM.03 | 976.5317
CLAVE | ESPECIFICACIONES |  |  |  | UNIDAD
COM.04 | MEZCLA CEMENTO - ARENA 1:5 |  |  |  | m3
CLAVE | DESCRIPCIÓN | UNIDAD | CANTIDAD | COSTO | IMPORTE
MAT.01 | CEMENTO | TON | 0.36 | 1900 | 684
MAT.11 | ARENA | M3 | 1.15 | 141.66 | 162.909
MAT.560 | AGUA | M3 | 0.261 | 3.28 | 0.85608
|  |  | TOTAL | COM.04 | 847.7651
CLAVE | ESPECIFICACIONES |  |  |  | UNIDAD
COM.05 | MEZCLA CEMENTO - ARENA 1:6 |  |  |  | m3
CLAVE | DESCRIPCIÓN | UNIDAD | CANTIDAD | COSTO | IMPORTE
MAT.01 | CEMENTO | TON | 0.3 | 1900 | 570
MAT.11 | ARENA | M3 | 1.19 | 141.66 | 168.5754
MAT.560 | AGUA | M3 | 0.257 | 3.28 | 0.84296
|  |  | TOTAL | COM.05 | 739.4184
CLAVE | ESPECIFICACIONES |  |  |  | UNIDAD
COM.06 | MEZCLA CEMENTO - ARENA 1:7 |  |  |  | m3
CLAVE | DESCRIPCIÓN | UNIDAD | CANTIDAD | COSTO | IMPORTE
MAT.01 | CEMENTO | TON | 0.25 | 1900 | 475
MAT.11 | ARENA | M3 | 1.24 | 141.66 | 175.6584
MAT.560 | AGUA | M3 | 0.252 | 3.28 | 0.82656
|  |  | TOTAL | COM.06 | 651.485
CLAVE | ESPECIFICACIONES |  |  |  | UNIDAD
COM.07 | MEZCLA CEMENTO - ARENA 1:8 |  |  |  | m3
CLAVE | DESCRIPCIÓN | UNIDAD | CANTIDAD | COSTO | IMPORTE
MAT.01 | CEMENTO | TON | 0.21 | 1900 | 399
MAT.11 | ARENA | M3 | 1.3 | 141.66 | 184.158
MAT.560 | AGUA | M3 | 0.246 | 3.28 | 0.80688
|  |  | TOTAL | COM.07 | 583.9649
CLAVE | ESPECIFICACIONES |  |  |  | UNIDAD
COM.08 | CONCRETO CON RESISTENCIA f'c=100 kg/cm2 CON REVENIMIENTO DE 8 A10 CM, AGREGADO MAXIMO DE 1 1/2" |  |  |  | m3
CLAVE | DESCRIPCIÓN | UNIDAD | CANTIDAD | COSTO | IMPORTE
MAT.01 | CEMENTO | TON | 0.25 | 1900 | 475
MAT.11 | ARENA | M3 | 0.47 | 141.66 | 66.5802
MAT.15 | GRAVA | M3 | 0.7 | 170 | 119
MAT.560 | AGUA | M3 | 0.19 | 3.28 | 0.6232
|  |  | TOTAL | COM.08 | 661.2034
CLAVE | ESPECIFICACIONES |  |  |  | UNIDAD
COM.09 | CONCRETO CON RESISTENCIA f'c=100 kg/cm2 CON REVENIMIENTO DE 12 A 15 CM, AGREGADO MAXIMO DE 1 1/2" |  |  |  | m3
CLAVE | DESCRIPCIÓN | UNIDAD | CANTIDAD | COSTO | IMPORTE
MAT.01 | CEMENTO | TON | 0.28 | 1900 | 532
MAT.11 | ARENA | M3 | 0.47 | 141.66 | 66.5802
MAT.15 | GRAVA | M3 | 0.7 | 170 | 119
MAT.560 | AGUA | M3 | 0.21 | 3.28 | 0.6888
|  |  | TOTAL | COM.09 | 718.269
CLAVE | ESPECIFICACIONES |  |  |  | UNIDAD
COM.10 | CONCRETO CON RESISTENCIA f'c=150 kg/cm2 CON REVENIMIENTO DE 8 A 10 CM, AGREGADO MAXIMO DE 1 1/2" |  |  |  | m3
CLAVE | DESCRIPCIÓN | UNIDAD | CANTIDAD | COSTO | IMPORTE
MAT.01 | CEMENTO | TON | 0.31 | 1900 | 589
MAT.11 | ARENA | M3 | 0.45 | 141.66 | 63.747
MAT.15 | GRAVA | M3 | 0.7 | 170 | 119
MAT.560 | AGUA | M3 | 0.2 | 3.28 | 0.656
|  |  | TOTAL | COM.10 | 772.403
CLAVE | ESPECIFICACIONES |  |  |  | UNIDAD
COM.11 | CONCRETO CON RESISTENCIA f'c=150 kg/cm2 CON REVENIMIENTO DE 12 A 15 CM, AGREGADO MAXIMO DE 1 1/2" |  |  |  | m3
CLAVE | DESCRIPCIÓN | UNIDAD | CANTIDAD | COSTO | IMPORTE
MAT.01 | CEMENTO | TON | 0.34 | 1900 | 646
MAT.11 | ARENA | M3 | 0.45 | 141.66 | 63.747
MAT.15 | GRAVA | M3 | 0.7 | 170 | 119
MAT.560 | AGUA | M3 | 0.22 | 3.28 | 0.7216
|  |  | TOTAL | COM.11 | 829.4686
CLAVE | ESPECIFICACIONES |  |  |  | UNIDAD
COM.12 | CONCRETO CON RESISTENCIA f'c=200 kg/cm2 CON REVENIMIENTO DE 8 A 10 CM, AGREGADO MAXIMO DE 1 1/2" |  |  |  | m3
CLAVE | DESCRIPCIÓN | UNIDAD | CANTIDAD | COSTO | IMPORTE
MAT.01 | CEMENTO | TON | 0.34 | 1900 | 646
MAT.11 | ARENA | M3 | 0.44 | 141.66 | 62.3304
MAT.15 | GRAVA | M3 | 0.68 | 170 | 115.6
MAT.560 | AGUA | M3 | 0.19 | 3.28 | 0.6232
|  |  | TOTAL | COM.12 | 824.5536
CLAVE | ESPECIFICACIONES |  |  |  | UNIDAD
COM.13 | CONCRETO CON RESISTENCIA f'c=200 kg/cm2 CON REVENIMIENTO DE 12 A 15 CM, AGREGADO MAXIMO DE 1 1/2" |  |  |  | m3
CLAVE | DESCRIPCIÓN | UNIDAD | CANTIDAD | COSTO | IMPORTE
MAT.01 | CEMENTO | TON | 0.37 | 1900 | 703
MAT.11 | ARENA | M3 | 0.44 | 141.66 | 62.3304
MAT.15 | GRAVA | M3 | 0.68 | 170 | 115.6
MAT.560 | AGUA | M3 | 0.21 | 3.28 | 0.6888
|  |  | TOTAL | COM.13 | 881.6192
CLAVE | ESPECIFICACIONES |  |  |  | UNIDAD
COM.14 | CONCRETO CON RESISTENCIA f'c=250 kg/cm2 CON REVENIMIENTO DE 8 A 10 CM, AGREGADO MAXIMO DE 1 1/2" |  |  |  | m3
CLAVE | DESCRIPCIÓN | UNIDAD | CANTIDAD | COSTO | IMPORTE
MAT.01 | CEMENTO | TON | 0.4 | 1900 | 760
MAT.11 | ARENA | M3 | 0.44 | 141.66 | 62.3304
MAT.15 | GRAVA | M3 | 0.67 | 170 | 113.9
MAT.560 | AGUA | M3 | 0.18 | 3.28 | 0.5904
|  |  | TOTAL | COM.14 | 936.8208
.
CLAVE | ESPECIFICACIONES |  |  |  | UNIDAD
COM.15 | CONCRETO CON RESISTENCIA f'c=250 kg/cm2 CON REVENIMIENTO DE 12 A 15 CM, AGREGADO MAXIMO DE 1 1/2" |  |  |  | m3
CLAVE | DESCRIPCIÓN | UNIDAD | CANTIDAD | COSTO | IMPORTE
MAT.01 | CEMENTO | TON | 0.45 | 1900 | 855
MAT.11 | ARENA | M3 | 0.44 | 141.66 | 62.3304
MAT.15 | GRAVA | M3 | 0.67 | 170 | 113.9
MAT.560 | AGUA | M3 | 0.2 | 3.28 | 0.656
|  |  | TOTAL | COM.15 | 1031.8864
CLAVE | ESPECIFICACIONES |  |  |  | UNIDAD
BPU.01 | MURO DE TABIQUE ROJO RECOCIDO DE 15 CM DE ESPESOR |  |  |  | m2
COSTO DIRECTO
CLAVE | DESCRIPCIÓN | UNIDAD | CANTIDAD | COSTO | IMPORTE
MATERIALES
MAT.29 | TABIQUE ROJO RECOCIDO | PZA | 48 | 1.9 | 91.2
COM.15 | CONCRETO f'c=250 kg/cm2 | M3 | 0.05 | 1031.89 | 51.5945
|  |  | TOTAL DE MATERIALES |  | 142.7945
MANO DE OBRA
CUA.16 | OFICIAL ALBAÑIL + AYUDANTE | JOR | 0.15 | 327.68 | 49.152
|  |  | TOTAL DE MATERIALES |  | 49.152
HERRAMIENTA Y EQUIPO
BH.01 | HERRAMIENTA BASICA | PZA | 0.05 | 49.15 | 2.4575
|  |  | TOTAL DE MATERIALES |  | 2.4575
|  |  | TOTAL COSTO DIRECTO |  | 194.404
CLAVE | ESPECIFICACIONES |  |  |  | UNIDAD
BPU.02 | PLANTILLA DE CONCRETO HIDRAULICO, RESITENCIA NORMAL f'c 100 KG/CM2, INCLUYE PREPARACION DE FONDO DE LA EXCAVACIÓN, NIVELACIÓN Y COMPACTACIÓN. INCLUYE SUMINISTRO DE MATERIALES, ACARREO LIBRE, MANO DE OBRA PARA LA PREPARACIÓN DE LA SUPERFICIE, LA ELABORACIÓN Y COLOCACIÓN DEL CONCRETO, LIMPIEZA, HERRAMIENTA Y EQUIPO NECESARIO PARA SU CORRECTA EJECUCIÓN. |  |  |  | m2
COSTO DIRECTO
CLAVE | DESCRIPCIÓN | UNIDAD | CANTIDAD | COSTO | IMPORTE
MATERIALES
COM.08 | CONCRETO f'c=100 kg/cm2 | M3 | 0.051 | 661.2 | 33.7212
|  |  | TOTAL DE MATERIALES |  | 33.7212
MANO DE OBRA
CUA.16 | OFICIAL ALBAÑIL + AYUDANTE | JOR | 0.032 | 327.68 | 10.4858
|  |  | TOTAL DE MATERIALES |  | 10.4858
HERRAMIENTA Y EQUIPO
BH.01 | HERRAMIENTA BASICA | PZA | 0.05 | 10.49 | 0.5245
|  | TOTAL HERRAMIENTA Y EQUIPO |  |  | 0.5245
|  |  | TOTAL COSTO DIRECTO |  | 44.7315

## Mano de obra
MANO DE OBRA
PROYECTO Y CONSTRUCCIÓN ALJABA
| PROPIETARIO: |  |  | Jose Luis Gómez Amador
| UBICACIÓN DE LA OBRA: |  |  | Cerrada Nogal No. 3
Magdalena Contreras, D.F.
CLAVE | CATEGORÍA | FACTOR SOBRE PRESTACIONES | FACTOR DE SALARIO REAL | FATOR SOBRE COSTO | SALARIO DIARIO OFICIAL | SALARIO REAL
TRA.01 | PEÓN | 1.32 | 1.25 | 1.65 | 62.33 | 102.8445
TRA.02 | AYUDANTE | 1.28 | 1.25 | 1.6 | 88.78 | 142.048
TRA.03 | AYUDANTE DE CARPINTERO | 1.28 | 1.25 | 1.6 | 108.05 | 172.88
TRA.04 | CABO | 1.28 | 1.25 | 1.6 | 73.75 | 118
TRA.05 | VELADOR | 1.28 | 1.25 | 1.6 | 80.44 | 128.704
TRA.06 | MECANÓGRAFO | 1.28 | 1.25 | 1.6 | 86.84 | 138.944
TRA.07 | RECEPCIONISTA | 1.28 | 1.25 | 1.6 | 86.84 | 138.944
TRA.08 | BODEGUERO | 1.28 | 1.25 | 1.6 | 67.13 | 107.408
TRA.09 | OFICIAL YESERO | 1.28 | 1.25 | 1.6 | 84.04 | 134.464
TRA.10 | OFICIAL CARPINTERO | 1.28 | 1.25 | 1.6 | 89.16 | 142.656
TRA.11 | TAQUIMECANÓGRAFO | 1.28 | 1.25 | 1.6 | 72.66 | 116.256
TRA.12 | CHOFER OPERADOR GRÚA | 1.28 | 1.25 | 1.6 | 86.17 | 137.872
TRA.13 | OFICIAL PINTOR | 1.28 | 1.25 | 1.6 | 86.83 | 138.928
TRA.14 | OFICIAL PLOMERO | 1.28 | 1.25 | 1.6 | 90.83 | 145.328
TRA.15 | AYUDANTE CONTADOR | 1.28 | 1.25 | 1.6 | 87.5 | 140
TRA.16 | OFICIAL FIERRERO | 1.28 | 1.25 | 1.6 | 90.83 | 145.328
TRA.17 | OFICIAL HERRERO | 1.28 | 1.25 | 1.6 | 90.83 | 145.328
TRA.18 | OPERADOR CAMIÓN VOLTEO | 1.28 | 1.25 | 1.6 | 92.96 | 148.736
TRA.19 | OFICIAL MOSAIQUERO Y AZULEJERO | 1.28 | 1.25 | 1.6 | 88.77 | 142.032
TRA.20 | OFICIAL ELECTRICISTA | 1.28 | 1.25 | 1.6 | 90.83 | 145.328
TRA.21 | OFICIAL CARP. FAB. REP. DE MUEBLES | 1.28 | 1.25 | 1.6 | 90.63 | 145.008
TRA.22 | OFICIAL EBANISTA FAB. REP. MUEBLES | 1.28 | 1.25 | 1.6 | 90.62 | 144.992
TRA.23 | OFICIAL ALBAÑIL | 1.28 | 1.25 | 1.6 | 90.83 | 145.328
TRA.24 | OFICIAL ESPECIALIZADO | 1.28 | 1.25 | 1.6 | 102.37 | 163.792

## Herramienta y equipo
HERRAMIENTA Y EQUIPO
PROYECTO Y CONSTRUCCIÓN ALJABA
| PROPIETARIO: |  |  | Jose Luis Gómez Amador
| UBICACIÓN DE LA OBRA: |  |  | Cerrada Nogal No. 3
Magdalena Contreras, D.F.
CLAVE | PRODUCTO | 1 DIA | 7 DÍAS | 15 DÍAS | 30 DÍAS | GARANTÍA
EQ.01 | RODILLO DOBLE DE 1 TON 18 HP A GASOLINA | 2900 | 7000 | 11200 | 16000 | 150000
EQ.02 | RODILLO DOBLE DE 2 1/2 TON 33.5 HP DIESEL | 3700 | 9400 | 15500 | 22500 | 180000
EQ.03 | RODILLO SENCILLO PR-8 8 HP GASOLINA | 1200 | 2900 | 4800 | 7200 | 60000
EQ.04 | BAILARINA DE 4 TIEMPOS | 650 | 2000 | 3300 | 4500 | 27000
EQ.05 | PLACA VIBRATORIA | 550 | 1450 | 2400 | 3300 | 18000
EQ.06 | BOMBA DE AGUA DE 3" x 3" MOTOR GASOLINA, SIN MANGUERA | 375 | 1050 | 1750 | 2800 | 6000
EQ.07 | ALLANADORA SENCILLA PARA 4 LLANTAS A GASOLINA | 600 | 2300 | 3000 | 3800 | 14000
EQ.08 | REVOLVEDORA DE UN SACO, 8 HP A GASOLINA | 600 | 1400 | 2250 | 3200 | 10000
EQ.09 | MALACATE 1 TON A GASOLINA DE 12 HP C/ACCESORIOS | N/D | 2700 | 3500 | 4800 | 25000
EQ.10 | MALACATE MINOR DE 300 KG MONOFÁSICO (C/30 MTS DE CABLE) | N/D | 1900 | 2800 | 3900 | 14000
EQ.11 | MALACATE MINOR DE 300 KG MONOFÁSICO (C/60 MTS DE CABLE) | N/D | 2000 | 3100 | 4400 | 16000
EQ.12 | VIBRADOR A GASOLINA Y/O ELÉCTRICO C/4 MTS DE MANGUERA | 370 | 1050 | 1700 | 2800 | 6000
EQ.13 | CORTADORA DE PISO, 13 HP A GASOLINA (SIN DISCO) | 600 | 1400 | 2200 | 3200 | 10000
EQ.14 | ROMPEDOR ELÉCTRICO DE 30 KG (SIN PULSETA) | 600 | 1800 | 3000 | 4200 | 14000
EQ.15 | ROMPEDOR ELÉCTRICO DE 18 KG (SIN PULSETA) | 550 | 1700 | 2800 | 4000 | 9000
EQ.16 | ROTOMARTILLO COMBINADO SDS MAX. (SIN BROCA) | 500 | 1300 | 2000 | 3200 | 8000
EQ.17 | DUMPER CAP. 1500 KG 12 HP DIESEL | 1400 | 3800 | 6300 | 9500 | 50000
EQ.18 | TORRE DE ILUMINACIÓN 4 LÁMPARAS Y MASTIL DE 9 MTS | 1800 | 4650 | 8000 | 11200 | 80000
EQ.19 | SOLDADURA DE 400 AMP / GENERADOR DE 14 KW A DIESEL | 3000 | 8300 | 13700 | 20500 | 60000
EQ.20 | GENERADOR DE 6500 W A GASOLINA | 850 | 2300 | 3800 | 5400 | 14000
EQ.21 | GENERADOR DE 5000 W A GASOLINA | 750 | 1950 | 3100 | 4800 | 13000
EQ.22 | GENERADOR DE 3500 W A GASOLINA | 650 | 1700 | 2600 | 38020 | 12000
EQ.23 | COMPRESOR PORTÁTIL C/2 ROMPEDORAS T ACCES. | 2950 | 7400 | 12600 | 18000 | 160000
EQUIPO
CLAVE | PRODUCTO | ESPECIFICACIONES |  |  | UNIDAD | PRECIO
EQ.24 | REVOLVEDORA 8 HP |  |  |  | pza | 17945
EQUIPO
ALBAÑILERÍA
CLAVE | PRODUCTO | ESPECIFICACIONES |  |  | UNIDAD | PRECIO
EQ.25 | AMARRADOR DE VARILLA GRANDE |  |  |  | pza | 27.5
EQ.26 | AMARRADOR DE PANEL |  |  |  | pza | 77
EQ.27 | AMARRADOR DE VARILLA | 10 1/2 x 5/8 |  |  | pza | 50
EQ.28 | AMARRADOR DE VARILLA | 12 x 14 3/4 x 5/8 |  |  | pza | 70
EQ.29 | AMARRADOR DE VARILLA | 6 x 1/2 x 12 |  |  | pza | 237
EQ.30 | ARMADO DE VARILLA CHICO |  |  |  | pza | 22
EQ.31 | BARRETA HEXAGONAL DE PUNTA |  |  |  | pza | 229
EQ.32 | BARRETA HEXAGONAL DE PUNTA |  |  |  | pza | 201.8
EQ.33 | BARRETA UTILITARIA |  |  |  | pza | 214
EQ.34 | CARRETILLA NEUMÁTICA |  |  |  | pza | 875.61
EQ.35 | CINCEL | 41 x 25 cms |  |  | pza | 19
EQ.36 | CINTA MÉTRICA | 20 mts |  |  | pza | 122
EQ.37 | CINTA MÉTRICA | 30 mts |  |  | pza | 226.42
EQ.38 | CORTADORA AZULEJO |  |  |  | pza | 384
EQ.39 | CUÑA CHICA C/MANGO |  |  |  | pza | 6.5
EQ.40 | CUÑA GRANDE C/MANGO |  |  |  | pza | 6.5
EQ.41 | CUCHARA BELLOT | No. 9 |  |  | pza | 200
EQ.42 | CUCHARA BELLOT | No. 10 |  |  | pza | 209
EQ.43 | CUCHARA BELLOT | No. 11 |  |  | pza | 217
EQ.44 | CUCHARA DE ALBAÑIL | 10 |  |  | pza | 41.8
EQ.45 | CUCHARA DE ALBAÑIL | 9 |  |  | pza | 33.5
EQ.46 | ESCALERILLA PARA MURO | 10 cm |  |  | pza | 13.1
EQ.47 | ESCALERILLA PARA MURO | 20 cm |  |  | pza | 13.1
EQ.48 | ESCALERILLA PARA MURO | 12 cm |  |  | pza | 13.1
EQ.49 | ESCALERILLA PARA MURO | 15 cm |  |  | pza | 12.6
EQ.50 | ESPÁTULA PARA ACABADO |  |  |  | pza | 13
EQ.51 | ESPÁTULA COMÚN |  |  |  | pza | 35
EQ.52 | FLEXÓMETRO SURTEK | 3 mts |  |  | pza | 59.06
EQ.53 | FLEXÓMETRO TRUPER | 3 mts |  |  | pza | 28.5
EQ.54 | FLEXÓMETRO ANTI-IMPACTO SURTEK | 5 mts |  |  | pza | 70.55
EQ.55 | FLEXÓMETRO ANTI-IMPACTO SURTEK | 8 mts |  |  | pza | 123.05
EQ.56 | HILO REVENTÓN | 65 mts |  |  | pza | 16
EQ.57 | LLANA DENTADA |  |  |  | pza | 94
EQ.58 | LLANA FLORA |  |  |  | pza | 84
EQ.59 | LLANA METÁLIZA NORMAL |  |  |  | pza | 94
EQ.60 | LLANA REFORZADA |  |  |  | pza | 117.5
EQ.61 | MANGUERA DE NIVEL |  |  |  | m | 5.5
EQ.62 | MARRO | 10 lbs |  |  | pza | 319
EQ.63 | MARRO | 14 lbs |  |  | pza | 242.8
EQ.64 | MARRO | 16 lbs |  |  | pza | 569
EQ.65 | MARRO | 2 lbs |  |  |  | 72
EQ.66 | MARRO | 3 lbs |  |  |  | 111
EQ.67 | MARRO | 4 lbs |  |  |  | 126
EQ.68 | MARRO | 8 lbs |  |  |  | 248
EQ.69 | MARRO | 12 lbs |  |  |  | 349
EQ.70 | MARTILLO LADRILLERO |  |  |  |  | 85
EQ.71 | NIVEL ALUMINIO | 18" |  |  |  | 77.5
EQ.72 | NIVEL PROFESIONAL |  |  |  |  | 70
EQ.73 | PALA CARBONERA |  |  |  |  | 133
EQ.74 | PALA STANDARD |  |  |  |  | 70
EQ.75 | PLOMADA COMÍN |  |  |  |  | 74
EQ.76 | RINES PARA CARRETILLA |  |  |  |  | 97.5
EQ.77 | TIRALÍNEA MARCADOR |  |  |  |  | 70.5
EQ.78 | TIROLERA REFORZADA |  |  |  |  | 432
EQ.79 | TIROLERA GALVANIZADA |  |  |  |  | 240.5
EQ.80 | VOLTEADOR COMÚN |  |  |  |  | 56
EQ.81 | ZAPAPICOS CON MANGO |  |  |  |  | 130
CARPINTERÍA
CLAVE | PRODUCTO | ESPECIFICACIONES |  |  | UNIDAD | PRECIO
EQ.82 | MARTILLO | 16 onz |  |  | pza | 84
EQ.83 | MARTILLO UÑA | 13 onz |  |  | pza | 72
EQ.84 | MARTILLO UÑA | 7 onz |  |  | pza | 51
EQ.85 | METRO | 5 mts |  |  | pza | 58
EQ.86 | SERROTE | 20" |  |  | pza | 93
EQ.87 | SERROTE | 22" |  |  | pza | 97.5
ELECTRICIDAD
CLAVE | PRODUCTO | ESPECIFICACIONES |  |  | UNIDAD | PRECIO
EQ.88 | PINZAS DE ELECTRICIDAD | No. 7 |  |  | pza | 47.8
EQ.89 | PINZAS DE ELECTRICIDAD | No. 8 |  |  | pza | 51
EQ.90 | PINZAS DE PUNTA | No. 6 |  |  | pza | 36.2
EQ.91 | PINZAS ELECTRICISTA | No. 9 |  |  | pza | 75
HERRERÍA
CLAVE | PRODUCTO | ESPECIFICACIONES |  |  | UNIDAD | PRECIO
EQ.92 | ALAMBRE DE PÚAS VAQUERO |  |  |  | rollo | 615
EQ.93 | ARCO PARA SEGUETA ECONÓMICO |  |  |  | pza | 45
EQ.94 | ARCO PARA SEGUETA TRUPER |  |  |  | pza | 99
EQ.95 | BROCA A/V | 1/2" |  |  | pza | 62.5
ELECTRICIDAD
CLAVE | PRODUCTO | ESPECIFICACIONES |  |  | UNIDAD | PRECIO
EQ.96 | BROCA A/V | 3/8" |  |  | pza | 36.5
EQ.97 | BROCA PARA CONCRETO | 1/2" x 6 |  |  | pza | 33
EQ.98 | BROCA PARA CONCRETO | 3/8" x 12 |  |  | pza | 20
EQ.99 | CEPILLO DE ALAMBRE | 36 - 114 |  |  | pza | 37
EQ.100 | CEPILLO DE ALAMBRE | 51 |  |  | pza | 13.5
EQ.101 | CEPILLO DE ALAMBRE | 64 - 18 |  |  | pza | 20
EQ.102 | CEPILLO DE ALAMBRE | 68 - 54 |  |  | pza | 20
EQ.103 | SEGUETA | bimetálica diente fino |  |  |  | 13.9
EQ.104 | SEGUETA | bimetálica diente grueso |  |  |  | 13.9
EQ.105 | SEGUETA | diente fino |  |  |  | 8.5
EQ.106 | SEGUETA | diente grueso |  |  |  | 8.5
EQ.107 | SOLDADURA | 1/8 verde |  |  |  | 40
EQ.108 | SOLDADURA | 3/32" |  |  |  | 40
EQ.109 | SOLDADURA | 1/8" |  |  |  | 40
IMPERMEABILIZACIÓN
CLAVE | PRODUCTO | ESPECIFICACIONES |  |  | UNIDAD | PRECIO
EQ.110 | SOPLETE | aleman |  |  | pza | 2127.5
EQ.111 | SOPLETE | aleman con regulador |  |  | pza | 2288.5
EQ.112 | SOPLETE | mexicano |  |  | pza | 2012.5
PINTURA
CLAVE | PRODUCTO | ESPECIFICACIONES |  |  | UNIDAD | PRECIO
EQ.113 | BROCHA | 1 1/2" |  |  | pza | 12.7
EQ.114 | BROCHA | 3" |  |  | pza | 19.5
EQ.115 | BROCHA | 6" |  |  | pza | 59
EQ.116 | RODICEL | No.9 |  |  | pza | 21.6
EQ.117 | RODICEL | No. 9 pachón |  |  | pza | 25.5
EQ.118 | RODILLO DE HULE MACIZO |  |  |  | pza | 108
EQ.119 | RODILLO DE RELIEVE |  |  |  | pza | 124
EQ.120 | RODILLO DESLAVADOR |  |  |  | pza | 113
PLOMERÍA
CLAVE | PRODUCTO | ESPECIFICACIONES |  |  | UNIDAD | PRECIO
EQ.121 | GARRUCHA | No.6 |  |  | pza | 93
EQ.122 | GARRUCHA | No. 5 |  |  | pza | 84.5
EQ.123 | CORTA VIDRIOS |  |  |  | pza | 19.5
EQ.124 | ESCALERILLA VIDRIO BLOCK |  |  |  | pza | 20
EQ.125 | PISTOLA CALEAFATADORA |  |  |  | pza | 36.5
JARDNIERIA
CLAVE | PRODUCTO | ESPECIFICACIONES |  |  | UNIDAD | PRECIO
EQ.126 | AZADON CON MANGO | No. 3 |  |  | pza | 151
EQ.127 | GUADAÑA CON MANGO |  |  |  | pza | 369
EQ.128 | MACETA GRANDE |  |  |  | pza | 44.9
EQ.129 | MACETA CHICA |  |  |  | pza | 37.4
EQ.130 | MANGUERA | 25 mts |  |  | pza | 40.8
EQ.131 | PALA JARDINERA |  |  |  | pza | 106.5
EQ.132 | SERROTE PARA PODAR |  |  |  | pza | 61.6
EQ.133 | TIJERA PARA JARDÍN |  |  |  | pza | 60
ROPA Y EQUIPO DE PROTECCIÓN
CLAVE | PRODUCTO | ESPECIFICACIONES |  |  | UNIDAD | PRECIO
EQ.134 | GUANTES | de carnaza |  |  | pza | 22
EQ.135 | GUANTES | de vinil |  |  | pza | 17
EQ.136 | GUANTES | reforzados |  |  | pza | 25.5
EQ.137 | GUANTES | vinil #8 |  |  | pza | 17
EQ.138 | MONOGOGLES |  |  |  | pza | 27.5
OTROS EQUIPOS
CLAVE | PRODUCTO | ESPECIFICACIONES |  |  | UNIDAD | PRECIO
EQ.139 | EXCAVADORA |  |  |  | dia | 2800
EQ.135 | CAMIÓN DE VOLTEO |  |  |  | dia | 2800
EQ.136 | ANDAMIOS | 2.00 mts |  |  | dia | 1500
EQ.137 | TALADRO |  |  |  | pza | 850
EQ.138 | DISCO DE DIAMANTE |  |  |  | pza | 2815
EQ.139 | LIJA |  |  |  | pza | 3.5
BÁSICOS DE HERRAMIENTA
CLAVE | ESPECIFICACIÓN |  |  |  | UNIDAD
BH.01 | BÁSICO DE HERRAMIENTA. HERRAMIENTA UTILIZADA EN CADA ACTIVIDAD REALIZADA |  |  |  | pza

## Costos indirectos
COSTOS INDIRECTOS
PROYECTO Y CONSTRUCCIÓN ALJABA
| PROPIETARIO: | Jose Luis Gómez Amador
| UBICACIÓN DE LA OBRA: | Cerrada Nogal No. 3
Magdalena Contreras, D.F.
PORCENTAJE DE COSTO INDIRECTO
COSTO INDIRECTO MENSUAL |  | 67248.21
TIEMPO ESTIMADO DE OBRA |  | 24 | MESES
| COSTO INDIRECTO TOTAL | 1613957.04
% COSTO INDIRECTO = | SUMATORIA COSTO INDIRECTO
(SUMATORIA COSTO DIRECTO + SUMATORIA COSTO INDIRECTO)
% COSTO INDIRECTO = | 1613957.04
($8,754,800.89 + 1,613,957.04)
10368757.93
% COSTO INDIRECTO = | 15.58%
UTILIDAD
% COSTO INDIRECTO + % UTILIDAD
| 16 % + 4.00 % = | 20%

## PRESUPUESTO DE OBRA
NOMRE DE LA EMPRESA
PRESUPUESTO DE OBRA
TIPO DE OBRA
PROPIETARIO
UBICACIÓN DE LA OBRA:
M2 DE CONSTRUCCIÓN
| COSTO TOTAL DE LA OBRA | 0
CLAVE | DESCRIPCIÓN | UNIDAD | CANTIDAD | P.U. | IMPORTE
P.00 | PRELIMINAR
P.01 | Limpieza del terreno para el comienzo de la obra. Incluye todo el equipo y/o herramienta para su correcta ejecución. | m2 | 0 | 0 | 0
P.02 | Trazo y nivelación de terreno plano por medios manuales para desplante de estructuras estableciendo ejes auxiliares, pasos y referencias. Incluye materiales de señalamiento. | m2 | 0 | 0 | 0
P.03 | Suministro y colocación de tapial de triplay en el perimetro del terreno con fines de aislamiento. Incluye material, equipo y/o herramienta y todo lo necesario para su correcta ejecución. | m2 | 0 | 0 | 0
| SUBTOTAL |  |  |  | 0
C.00 | CIMENTACIÓN
C.01 | Excavación por medios mecánicos, de terrenos secos y saturados a nivel de terreno natural. Incluye mano de obra de apoyo para las operaciones mecánicas, limpieza, maquinaria, herramienta y equipo necesario para su correcta ejecución. | m3 | 0 | 0 | 0
C.02 | Plantilla de concreto hidráulico, resistencia normal f'c=100 kg/cm2, incluye preparación de fondo de la excavación, nivelación y compactación. Incliuye suministro de materiales, acarreo libre, mano de obra para la preparación de la superficie, la elaboración y colocación del concreto, limpieza, herramienta y equipo necesario para su correcta ejecución. | m2 | 0 | 0 | 0
C.03 | Cimbra en acabado común y decimbra en cimentación (zapatas, contratrabes y dados). Incluye suministro de material, mano de obra especializada, equipo, herramienta y todo lo necesario para su correcta ejecución. | m2 | 0 | 0 | 0
C.04 | Suministro de material y colocación de armado de vailla de cimentación nO. 12 (1 1/2") según los planos estructurales. Incluye mano de obra especializada para elaborar el armado, equipo, herramientas, acarreos libres y todo lo necesario para su correcta ejecución. | m2 | 0 | 0 | 0
C.05 | Concreto hidráulico f'c= 250kg/cm2 fabricado por cemento portland, arena, grava, tamaño máximo de 19 mm de diámetro y agua, con revenimiento apto para ser bombeado, para elementos de cimentación, incluye suministro de concreto fabricado en planta por el proveedor, puesto en el sitio de trabajo, desperdicios, malno de obra para el bombeo, colocación , muestreo y pruebas, vibrado, curado, retiro de desperdicios, limpieza, herramienta y todo lo necesario para su correcta ejecución. | m3 | 0 | 0 | 0
C.06 | Relleno de excavaciones para estructuras con material producto de la excavación o con material producto del banco (tepetate) compactado por medios mecánicos. Incluye suministro de agua para la humedad óptima del material, mano de obra para carga, acarreo libre, colocación en la excavación en capas de 20 cm. de espesor, nivelación, compactación, retiro de material sobrante, limpieza, maquinaria, equipo y herramienta necesaria para su correcta ejecución. | m3 | 0 | 0 | 0
C.07 | Carga y acarreo de materiales en su suministro y desperdicios al lugar de trabajo o un lugar para que se lo lleven. Incluye mano de obra, equipo, herramienta y todo lo necesario para su correcta ejecución. | m3 | 0 | 0 | 0
C.08 | Carga a camión de volteo de desperdicios para llevarlos a un tiradero autorizado. Incluye mano de obra de carga, equipo mecánico, herramienta y todo lo necesario para su correcta ejecución. | m3 | 0 | 0 | 0
SUBTOTAL |  |  |  |  | 0
E.00 | ESTRUCTURAS
E.01 | Suministro y colocación de concreto hidráulico de f'c= 200 kg/cm2 elaborado en obra, arena, grava tamaño máximo de 19 mm de diámetro, agua, con revenimiento apto para ser bombeada para elementos de superestructura. Incluye: desperdicios, mano de obra para bombeo, colocación, muetreo y pruebas, vibrado, curado, retiro de desperdicios, limpieza y todo el equipo y herramienta necesaria para su correcta ejecución. | m3 | 0 | 0 | 0
E.02 | Suministro y colocación de acero para reforzar concreto. Incluye: el acero de refuerzo No. 12, alambre recocido cal. 18 para amarres, silletas, separadores, traslapes, bayonetas, columpios, ganchos y desperdicios, la mano de obra para el acarreo libre horizontal y vertical, enderezado, trazo, corte habilitado, elevación, colocación, amarres, retiro de material sobrante, limpieza, equipo, herramienta y todo lo necesario para su correcta ejecución. | m2 | 0 | 0 | 0
E.03 | Suministro y colocación de malla de alambre electrosoldada para refuerzo en firmes, pisos, losas y muros a cualquier nivel. Incluye: malla, traslapes, alambre recocido, anclas o separadores, la mano de obra para la carga, acarreo libre horizontal y vertical, descarga, corte, habilitado, colocación, amarre, retiro de desperdicios, limpieza, herramienta, equipo y todo lo necesario para su correcta ejecución. | m2 | 0 | 0 | 0
SUBTOTAL |  |  |  |  | 0
A.00 | ALBANILERÍA
A.01 | Fabricación de losa de 0.10 m de espesor para cimentación estructurada, contratrabes de 0.80 x 0.20 m base de concreto f'c= 200kg/cm2 premezclado con inclusión de impermeabilizante integral armado con varilla corrugada. Incluye: mano de obra para acarreo libre horizontal y vertical, equipo, herramienta y todo lo necesario para su correcta ejecución. | m2 | 0 | 0 | 0
A.02 | Fabricación y suministro de materiales para la elaboración de muro de 0.15 m de espesor, concreto f'c= 250 kg/cm2 en superestructura. Incluye: cimbra aparente, mano de obra para acarreo libre horizontal y vertical, equipo, herramienta y todo lo necesario para su correcta ejecución. | m2 | 0 | 0 | 0
A.03 | Fabricación y suministro de materiales para la elaboración de columna de 0.30 x 0.30 m, concreto f'c=250 kg/cm2 en superestructura. Incluye: cimbra común, mano de obra para acarreos libres horizontales y verticales, equipo, herramienta y todo lo necesario para su correcta ejecución. | m3 | 0 | 0 | 0
A.04 | Fabricación y suministro de materiales para la elaboración de castillo de 0.15 x 0.15 m, concreto f'c=200 kg/cm2 normal agregado 34" con armex 15x15 - 4. Incluye cimbra común dos caras, mano de obra para acarreos libres horizontales y verticales, equipo, herramienta y todo lo necesario para nsu correcta ejecución. | m3 | 0 | 0 | 0
SUBTOTAL |  |  |  |  | 0
ES.00 | ESCALERAS
ES.01 | Fabricación y suministro de material para la elaboración de escalones de 30 cm de huella por 17 cm de peralte, forjados con concreto de f'c=100 kg/cm2. Incluye: mano de obra para acarreo libre horizontal y vertical, equipo, herramienta y todo lo necesario para su correcta ejecución. | m2 | 0 | 0 | 0
SUBTOTAL |  |  |  |  | 0
IS.00 | INSTALACIONES SANITARIAS
IS.01 | Excavaciones a mano para formación de zanjas en terreno seco. Incluye: suministro de materiales en parte proporcional a la que corresponda, mano de obra para la excavación, extracción del material producto de la excavación, extracción del material producto de la excavación a nivel del terreno, afine de taludesy fondo de la zanja, limpieza, equipo, herramienta y todo lo necesario para su correcta ejecución. | m3 | 0 | 0 | 0
IS.02 | Camas con material de arena, tezontle o grava, para asiento de las tuberías, ejecutado a mano. Incluye: los materiales puestos en el sitio de trabajo, desperdicios, mano de obra para acarreo horizontal y vertical, extendido, nivelación, compactación, retiro de material sobrante, equipo, herramienta y todo lo necesario para su correcta ejecución | m3 | 0 | 0 | 0
IS.03 | Relleno de zanjas para tubería producto de la excavación, arriba del colchón mínimo de 30 cm. Sobre lomo del tubo, colocado y compactado en capas de 20 cm. Con rodillo vibratorio, previa incorporación de agua necesaria. | m3 | 0 | 0 | 0
IS.04 | Suministro, colocación y priebas de tubo de PVC unión cementar, extremos lisos de 50 mm de diámetro. Incluye: suministro de material, agua para pruebas, mano de obra para acarreo libre horizontal y vertical, unión de tubos y piezas, pruebas, equipo, herramienta y todo lo necesario para su correcta ejecución. | ml | 0 | 0 | 0
IS.05 | Suministro, colocación y priebas de tubo de PVC unión cementar, extremos lisos de 100 mm de diámetro. Incluye: suministro de material, agua para pruebas, mano de obra para acarreo libre horizontal y vertical, unión de tubos y piezas, pruebas, equipo, herramienta y todo lo necesario para su correcta ejecución. | ml | 0 | 0 | 0
IS.06 | Suministro, colocación y priebas de tubo de PVC unión cementar, extremos lisos de 160 mm de diámetro. Incluye: suministro de material, agua para pruebas, mano de obra para acarreo libre horizontal y vertical, unión de tubos y piezas, pruebas, equipo, herramienta y todo lo necesario para su correcta ejecución. | ml | 0 | 0 | 0
IS.07 | Suministro, colocación y pruebas de codo de PVC tipo sanitario de 90° x 50 mm. Unión cementar, extremos lisos de 160 mm de diámetro. Incluye: suministro de material, agua para pruebas, mano de obra para acarreo libre horizontal y vertical, unión de tubos y piezas, equipo, herramienta y todo lo necesario para su correcta ejecución. | pza | 0 | 0 | 0
IS.08 | Suministro, colocación y pruebas de codo de PVC tipo sanitario de 90° x 100 mm. Unión cementar, extremos lisos de 160 mm de diámetro. Incluye: suministro de material, agua para pruebas, mano de obra para acarreo libre horizontal y vertical, unión de tubos y piezas, equipo, herramienta y todo lo necesario para su correcta ejecución. | pza | 0 | 0 | 0
IS.09 | Suministro, colocación y pruebas de codo de PVC tipo sanitario de 45° x 50 mm. Unión cementar, extremos lisos de 160 mm de diámetro. Incluye: suministro de material, agua para pruebas, mano de obra para acarreo libre horizontal y vertical, unión de tubos y piezas, equipo, herramienta y todo lo necesario para su correcta ejecución. | pza | 0 | 0 | 0
IS.10 | Suministro, colocación y pruebas de codo de PVC tipo sanitario de 45° x 100 mm. Unión cementar, extremos lisos de 160 mm de diámetro. Incluye: suministro de material, agua para pruebas, mano de obra para acarreo libre horizontal y vertical, unión de tubos y piezas, equipo, herramienta y todo lo necesario para su correcta ejecución. | pza | 0 | 0 | 0
IS.11 | Suministro, colocación y pruebas de Ye de PVC tipo sanitario de 50 x 50 mm. Unión cementar. Incluye: cuministro de material, agua para pruebas, mano de obra para acarreo libre horizontal y vertical, unión de tubos y piezas, pruebas, equipo, herramienta y todo lo necesario para su correcta ejecución. | pza | 0 | 0 | 0
IS.12 | Suministro, colocación y pruebas de Ye de PVC tipo sanitario de 100 x 100 mm. Unión cementar. Incluye: cuministro de material, agua para pruebas, mano de obra para acarreo libre horizontal y vertical, unión de tubos y piezas, pruebas, equipo, herramienta y todo lo necesario para su correcta ejecución. | pza | 0 | 0 | 0
IS.13 | Suministro, colocación y pruebas de cople de PVC tipo sanitario de 50 mm de diámetro unión cementar. Incluye: suministro de material, agua para pruebas, manos de obra para acarreo libre horizontal y vertical, unión de tubos y piezas, pruebas, equipo, herramienta y todo lo necesario para su correcta ejecución. | pza | 0 | 0 | 0
IS.14 | Suministro, colocación y pruebas de cople de PVC tipo sanitario de 100 mm de diámetro unión cementar. Incluye: suministro de material, agua para pruebas, manos de obra para acarreo libre horizontal y vertical, unión de tubos y piezas, pruebas, equipo, herramienta y todo lo necesario para su correcta ejecución. | pza | 0 | 0 | 0
IS.15 | Suministro, colocación y pruebas de cople de PVC tipo sanitario de 160 mm de diámetro unión cementar. Incluye: suministro de material, agua para pruebas, manos de obra para acarreo libre horizontal y vertical, unión de tubos y piezas, pruebas, equipo, herramienta y todo lo necesario para su correcta ejecución. | pza | 0 | 0 | 0
IS.16 | Fabricación de registros con muros de tabique rojo recocido. Incluye suministro de tabique, arena, grava, cemento, agua, tubo para media caña, acero de refuerzo, marco y contramarco, mano de obra para acarreo libre horizontal y vertical, preparación para la superficie de desplante, elaboración de mezclas de concreto, elaboración de mezclas de concreto y mortero, formación de la media caña, fabricación de los muros, aplanado de las paredes interiores con mortero cemento arena 1:5, emboquillados de las conexiones del tubo con el registro, colocación del contramarco y la tapa de 8 cm de espesor, limpieza, equipo, herramienta y todo lo necesario para su correcta ejecución. | pza | 0 | 0 | 0
SUBTOTAL |  |  |  |  | 0
IH.00 | INSTALACIONES HIDRÁULICAS
IH.01 | Suministro, colocación y pruebas de tubo de cobre de 13 mm (1/2") de diámetro. Incluye: suministro de material, lija, soldadura, agua para pruebas, mano de obra para acarreo libre horizontal y vertical, cortes, dobleces, presentación, unión de tubos y piezas, soldado, pruebas, equipo, herramienta, y todo lo necesario para su correcta ejecución. | ml | 0 | 0 | 0
IH.02 | Suministro, colocación y pruebas de tubo de cobre de 19 mm (3/4") de diámetro. Incluye: suministro de material, lija, soldadura, agua para pruebas, mano de obra para acarreo libre horizontal y vertical, cortes, dobleces, presentación, unión de tubos y piezas, soldado, pruebas, equipo, herramienta, y todo lo necesario para su correcta ejecución. | ml | 0 | 0 | 0
IH.03 | Suministro, colocación y pruebas de tubo de cobre de 25 mm (1") de diámetro. Incluye: suministro de material, lija, soldadura, agua para pruebas, mano de obra para acarreo libre horizontal y vertical, cortes, dobleces, presentación, unión de tubos y piezas, soldado, pruebas, equipo, herramienta, y todo lo necesario para su correcta ejecución. | tmo | 0 | 0 | 0
IH.04 | Suministro, colocación y pruebas de tubo de cobre de 32 mm (1 1/4") de diámetro. Incluye: suministro de material, lija, soldadura, agua para pruebas, mano de obra para acarreo libre horizontal y vertical, cortes, dobleces, presentación, unión de tubos y piezas, soldado, pruebas, equipo, herramienta, y todo lo necesario para su correcta ejecución. | tmo | 0 | 0 | 0
IH.05 | Suministro, colocación y pruebas de tubo de cobre de 38 mm (1 1/2") de diámetro. Incluye: suministro de material, lija, soldadura, agua para pruebas, mano de obra para acarreo libre horizontal y vertical, cortes, dobleces, presentación, unión de tubos y piezas, soldado, pruebas, equipo, herramienta, y todo lo necesario para su correcta ejecución. | tmo | 0 | 0 | 0
IH.06 | Suministro, colocación y pruebas de tubo de cobre a cobre interiores de 90° x 13 mm (1/2") de diámetro. Incluye: suministro dematerial, lija, soldadura, agua para pruebas, mano de obra para acarreo libre horizontal y vertical, cortes, dobleces, presentación, unión de tubos y piezas, soldado, pruebas, equipo, herramienta y todo lo necesario para su correcta ejecución. | tmo | 0 | 0 | 0
IH.07 | Suministro, colocación y pruebas de tubo de cobre a cobre interiores de 90° x 19 mm (3/4") de diámetro. Incluye: suministro dematerial, lija, soldadura, agua para pruebas, mano de obra para acarreo libre horizontal y vertical, cortes, dobleces, presentación, unión de tubos y piezas, soldado, pruebas, equipo, herramienta y todo lo necesario para su correcta ejecución. | tmo | 0 | 0 | 0
IH.08 | Suministro, colocación y pruebas de tubo de cobre a cobre interiores de 90° x 25 mm (1") de diámetro. Incluye: suministro dematerial, lija, soldadura, agua para pruebas, mano de obra para acarreo libre horizontal y vertical, cortes, dobleces, presentación, unión de tubos y piezas, soldado, pruebas, equipo, herramienta y todo lo necesario para su correcta ejecución. | tmo | 0 | 0 | 0
IH.09 | Suministro, colocación y pruebas de tubo de cobre a cobre interiores de 90° x 32 mm (1 1/4") de diámetro. Incluye: suministro dematerial, lija, soldadura, agua para pruebas, mano de obra para acarreo libre horizontal y vertical, cortes, dobleces, presentación, unión de tubos y piezas, soldado, pruebas, equipo, herramienta y todo lo necesario para su correcta ejecución. | tmo | 0 | 0 | 0
IH.10 | Suministro, colocación y pruebas de tubo de cobre a cobre interiores de 90° x 38 mm (1 1/2") de diámetro. Incluye: suministro de material, lija, soldadura, agua para pruebas, mano de obra para acarreo libre horizontal y vertical, cortes, dobleces, presentación, unión de tubos y piezas, soldado, pruebas, equipo, herramienta y todo lo necesario para su correcta ejecución. | tmo | 0 | 0 | 0
IH.11 | Suministro, colocación y pruebas de cople de cobre interior a hierro de 13 mm (1/2") de diámetro. Incluye: suministro de material, lija, soldadura, agua para pruebas, mano de obra para acarreo libre horizontal y vertical, cortes, dobleces, presentación, unión de tubos y piezas, soldado, pruebas, equipo, herramienta y todo lo necesario para su correcta ejecución. | pza | 0 | 0 | 0
IH.12 | Suministro, colocación y pruebas de cople de cobre interior a hierro de 19 mm (3/4") de diámetro. Incluye: suministro de material, lija, soldadura, agua para pruebas, mano de obra para acarreo libre horizontal y vertical, cortes, dobleces, presentación, unión de tubos y piezas, soldado, pruebas, equipo, herramienta y todo lo necesario para su correcta ejecución. | pza | 0 | 0 | 0
IH.13 | Suministro, colocación y pruebas de cople de cobre interior a hierro de 25 mm (1") de diámetro. Incluye: suministro de material, lija, soldadura, agua para pruebas, mano de obra para acarreo libre horizontal y vertical, cortes, dobleces, presentación, unión de tubos y piezas, soldado, pruebas, equipo, herramienta y todo lo necesario para su correcta ejecución. | pza | 0 | 0 | 0
IH.14 | Suministro, colocación y pruebas de cople de cobre interior a hierro de 32 mm (1 1/4") de diámetro. Incluye: suministro de material, lija, soldadura, agua para pruebas, mano de obra para acarreo libre horizontal y vertical, cortes, dobleces, presentación, unión de tubos y piezas, soldado, pruebas, equipo, herramienta y todo lo necesario para su correcta ejecución. | pza | 0 | 0 | 0
IH.15 | Suministro, colocación y pruebas de reducción de cobre de exterior a interior de cobre de 19 a 13 mm (3/4 - 1/2). Incluye: suministro de material, lija, soldadura, agua para pruebas, mano de obra para acarreo libre horizontal y vertical, cortes, dobleces, presentación, unión de tubos y piezas, soldado, pruebas, equipo, herramienta y todo lo necesario para su correcta ejecución. | pza | 0 | 0 | 0
IH.16 | Suministro, colocación y pruebas de Tee de cobre de cobre a cobre de 13 mm (1/2"). Incluye: suministro de material, lija, soldadura, agua para pruebas, mano de obra para acarreo libre horizontal y vertical, cortes, dobleces, presentación, unión de tubos y piezas, soldado, pruebas, equipo, herramienta y todo lo necesario para su correcta ejecución. | pza | 0 | 0 | 0
IH.17 | Suministro, colocación y pruebas de Tee de cobre de cobre a cobre de 19 mm (3/4"). Incluye: suministro de material, lija, soldadura, agua para pruebas, mano de obra para acarreo libre horizontal y vertical, cortes, dobleces, presentación, unión de tubos y piezas, soldado, pruebas, equipo, herramienta y todo lo necesario para su correcta ejecución. | pza | 0 | 0 | 0
IH.18 | Suministro, colocación y pruebas de Tee de cobre de cobre a cobre de 25 mm (14"). Incluye: suministro de material, lija, soldadura, agua para pruebas, mano de obra para acarreo libre horizontal y vertical, cortes, dobleces, presentación, unión de tubos y piezas, soldado, pruebas, equipo, herramienta y todo lo necesario para su correcta ejecución. | pza | 0 | 0 | 0
IH.19 | Suministro, colocación y pruebas de Tee de cobre de cobre a cobre de 19x19x25 mm. Incluye: suministro de material, lija, soldadura, agua para pruebas, mano de obra para acarreo libre horizontal y vertical, cortes, dobleces, presentación, unión de tubos y piezas, soldado, pruebas, equipo, herramienta y todo lo necesario para su correcta ejecución. | pza | 0 | 0 | 0
IH.20 | Suministro, colocación y pruebas de tuerca unión de cobre a cobre interiores de 19 mm (1/4") de diámetro. Incluye: suministro de material, lija, soldadura, agua para pruebas, mano de obra para acarreo libre horizontal y vertical, cortes, dobleces, presentación, unión de tubos y piezas, soldado, pruebas, equipo, herramienta y todo lo necesario para su correcta ejecución. | pza | 0 | 0 | 0
IH.21 | Suministro, colocación y pruebas de tuerca unión de cobre a cobre interiores de 25 mm (1") de diámetro. Incluye: suministro de material, lija, soldadura, agua para pruebas, mano de obra para acarreo libre horizontal y vertical, cortes, dobleces, presentación, unión de tubos y piezas, soldado, pruebas, equipo, herramienta y todo lo necesario para su correcta ejecución. | pza | 0 | 0 | 0
IH.22 | Suministro, colocación y pruebas de tapón hembra de 13 mm (1/4") de diámetro. Incluye: suministro de material, lija, soldadura, agua para pruebas, mano de obra para acarreo libre horizontal y vertical, cortes, dobleces, presentación, unión de tubos y piezas, soldado, pruebas, equipo, herramienta y todo lo necesario para su correcta ejecución. | pza | 0 | 0 | 0
IH.23 | Suministro, colocación y pruebas de tapón hembra de 19 mm (1/2") de diámetro. Incluye: suministro de material, lija, soldadura, agua para pruebas, mano de obra para acarreo libre horizontal y vertical, cortes, dobleces, presentación, unión de tubos y piezas, soldado, pruebas, equipo, herramienta y todo lo necesario para su correcta ejecución. | pza | 0 | 0 | 0
IH.24 | Suministro, colocación y pruebas de tapón hembra de 25 mm (1") de diámetro. Incluye: suministro de material, lija, soldadura, agua para pruebas, mano de obra para acarreo libre horizontal y vertical, cortes, dobleces, presentación, unión de tubos y piezas, soldado, pruebas, equipo, herramienta y todo lo necesario para su correcta ejecución. | pza | 0 | 0 | 0
IH.25 | Suministro, colocación y pruebas de ye de cobre de cobre a cobre interiores de 25 mm (1/4") de diámetro. Incluye: suministro de material, lija, soldadura, agua para pruebas, mano de obra para acarreo libre horizontal y vertical, cortes, dobleces, presentación, unión de tubos y piezas, soldado, pruebas, equipo, herramienta y todo lo necesario para su correcta ejecución. | pza | 0 | 0 | 0
IH.26 | Suministro, colocación y pruebas de válvula de compuerta extremos roscado de 19 mm de diámetro. Incluye: suministro de material, lija, soldadura, agua para pruebas, mano de obra para acarreo libre horizontal y vertical, cortes, dobleces, presentación, unión de tubos y piezas, soldado, pruebas, equipo, herramienta y todo lo necesario para su correcta ejecución. | pza | 0 | 0 | 0
IH.27 | Suministro, colocación y pruebas de válvula de compuerta extremos roscado de 32 mm de diámetro. Incluye: suministro de material, lija, soldadura, agua para pruebas, mano de obra para acarreo libre horizontal y vertical, cortes, dobleces, presentación, unión de tubos y piezas, soldado, pruebas, equipo, herramienta y todo lo necesario para su correcta ejecución. | pza | 0 | 0 | 0
IH.28 | Suministro, colocación y pruebas de válvula de compuerta extremos roscado de 38 mm de diámetro. Incluye: suministro de material, lija, soldadura, agua para pruebas, mano de obra para acarreo libre horizontal y vertical, cortes, dobleces, presentación, unión de tubos y piezas, soldado, pruebas, equipo, herramienta y todo lo necesario para su correcta ejecución. | pza | 0 | 0 | 0
IH.29 | Suministro, colocación y pruebas de válvula de alta presión con flotador de 25 mm (1"). Incluye: suministro de material, lija, soldadura, agua para pruebas, mano de obra para acarreo libre horizontal y vertical, cortes, dobleces, presentación, unión de tubos y piezas, soldado, pruebas, equipo, herramienta y todo lo necesario para su correcta ejecución. | pza | 0 | 0 | 0
IH.30 | Suministro, colocación y pruebas de válvula de retención horizontal extremos roscados de 25 mm de diámetro. Incluye: suministro de material, lija, soldadura, agua para pruebas, mano de obra para acarreo libre horizontal y vertical, cortes, dobleces, presentación, unión de tubos y piezas, soldado, pruebas, equipo, herramienta y todo lo necesario para su correcta ejecución. | pza | 0 | 0 | 0
SUBTOTAL |  |  |  |  | 0
IE.00 | INSTALACIONES ELÉCTRICAS
IE.01 | Suministro, colocación, conexión y pruebas de tableros de alumbrado y distribución, 4 hilos con interruptor principal. 12 polos 100 amperes. | pza | 0 | 0 | 0
IE.02 | Suministro, colocación, conexión y pruebas de interruptores termomagnéticos sin gabinete de 1 polo de 10 a 60 amperes. | pza | 0 | 0 | 0
IE.03 | Suministro, colocación, conexión y pruebas de interruptores de seguridad servicio industrial de 3 polos y 30 amperes. | pza | 0 | 0 | 0
IE.04 | Suministro, instalación y pruebas de conexiones soldables, cable a tope con varilla de cal. 1/0 al cal. 2/0. | pza | 0 | 0 | 0
IE.05 | Suministro, colocación y pruebas de cable de cobre desnudo cal. 1/0. | ml | 0 | 0 | 0
IE.06 | Suministro, instalación y pruebas de conductor de cobre desnudo, para sistema de tierra y pararrayos. Incluye: conductor de cobre desnudo, elementos de soporte y fijación, mano de obra para acarreo libre horizontal y vertical, conexión, fijación, limpieza, equipo, herramienta y todo lo necesario para su correcta ejecución. | ml | 0 | 0 | 0
IE.07 | Suministro, colocación y pruebas de tubo conduit galvanizado pared delgada de 16 mm de diámetro. Incluye: abrazadera, mano de obra de acarreo libre horizontal y vertical, colocación, limpieza, equipo, herramienta y todo lo necesario para su correcta ejecución. | ml | 0 | 0 | 0
IE.08 | Suministro, colocación y pruebas de cople de pared gruesa galvanizado con rosca de 40 mm de diámetro. Incluye: abrazadera, mano de obra de acarreo libre horizontal y vertical, colocación, limpieza, equipo, herramienta y todo lo necesario para su correcta ejecución. | pza | 0 | 0 | 0
IE.09 | Suministro, colocación y pruebas de conectores de pared delgada galvanizados sin rosa de 16 mm de diámetro. Incluye: abrazadera, mano de obra de acarreo libre horizontal y vertical, colocación, limpieza, equipo, herramienta y todo lo necesario para su correcta ejecución. | pza | 0 | 0 | 0
IE.10 | Suministro, colocación y pruebas de luminarias ahorradoras de energía de empotrar de 0.61 x 1.22. Incluye: balastro electrónico de 2x32w, gabinete en lámina de acero cal. 22, dos tubos de encendido rápido, mano de obra de acarreo libre horizontal y vertical, colocación, limpieza, equipo, herramienta y todo lo necesario para su correcta ejecución. | pza | 0 | 0 | 0
IE.11 | Suministro, colocación y pruebas de cajas de registro o conexión de caja de lámina galvanizada para ducto de 16 mm de diámetro. Incluye: la caja de registro o de conexión, tapa, empaque, tornillos con tuerca, monitores, piezas especiales, mano de obra de acarreo libre horizontal y vertical, colocación, nivelación a una altura de 4.00 m del nivel del piso, andamios, limpieza, equipo, herramienta y todo lo necesario para su correcta ejecución. | pza | 0 | 0 | 0
IE.12 | Suministro, colocación y pruebas de chalupa de lámina galvanizada para ducto de 16 mm de diámetro. Incluye: la caja de registro o de conexión, tapa, empaque, tornillos con tuerca, monitores, piezas especiales, mano de obra de carreo libre horizontal y vertical, colocación, nivelación a una altura de 4.00 del nivel del piso, andamios, limpieza, equipo, herramienta y todo lo necesario para su correcta ejecución. | pza | 0 | 0 | 0
IE.13 | Suministración, colocación y pruebas de condulets caja de registro de aluminio serie ovalada para ductos de 16 mm. Incluye: la caja de registro o de conexión, tapa, empaque, tornillos con tuerca, monitores, piezas especiales, mano de obra de acarreo horizontal y vertical, colocación, nivelación a una altura de 4.00 m del nivel del piso, andamios, limpieza, equipo, herramienta y todo lo necesario para su correcta ejecución. | pza | 0 | 0 | 0
IE.14 | Suministro, instalación y pruebas de apagadores línea Luxury 1 polo 1 tiro. Incluye: los materiales, mano de obra para acarreo libre vertical y horizontal, ranuras, resanes, instalaciones, conexión, pruebas, limpiezas, andadores donde se requiera, equipo, herramienta y todo lo necesario para su correcta ejecución. | pza | 0 | 0 | 0
SUBTOTAL |  |  |  |  | 0
MS.00 | MUEBLES SANITARIOS
MS.01 | Suministro, instalación y prueblas de inodoro marca zafiro de color ideal estándar. Incluye: suministro del mueble, accesorios para baños, aditamentos para la instalación , mano de obra para acarre libre horizontal y vertical, presentación, colocación, amacizado, conexiones,empotramientos, pruebes, limpieza, equipo, herramienta y todo lo necesario para su correcta ejecución. | pza | 0 | 0 | 0
MS.02 | Suministro, instalación y pruebas de mingitorio niagara color blanco ideal estándar con brazo y chapeton cromado. Incluye: suministro del mueble, accesorios para baño, aditamentos para la instalación, mano de obra para acarreo libre horizontal y vertical, presentación, colocación, amacizado,conexiones, empotramientos, pruebes, limpieza, equipo, herramienta y todo lo necesario para su correcta ejecución. | pza | 0 | 0 | 0
MS.03 | Suministro, instalación y prueba de llaves y accesorios. Incluye: suministro de mueble, accesorios para baño, aditamentos para la instalación, mano de obra para acarreo libre horizontal y vertical, presentación, colocación, amacizado, conexiones, empotramientos, pruebes, limpieza, equipo, herramienta y todo lo necesario para su correcta ejecución. | pza | 0 | 0 | 0
MS.04 | Suminsitro, intalación y pruebas de fregadero de lamina de acero inoxidable. Incluye: suministro del mueble, accesorios para baño, aditamentos para la instalación, mano de obra para acarreo libre horizontal y vertical, presentación,colocación, macizado, conexiones, empotramientos, pruebes, limpieza, equipo, herramienta y todo lo necesario para su correcta ejecución. | pza | 0 | 0 | 0
MS.05 | Suministro, intalacioón y pruebas de lavabo veracruz blanco. Incluye: suministro del mueble, accesorios para baño, aditamentos para la instalación, mano de obra para acarreo libre horozontal y vertical,presentación, colocación, amacizado, conexiones, empotramientos, pruebes, limpieza, equipo, herramienta y todo lo necesario para su correcta ejecución. | pza | 0 | 0 | 0
MS.06 | Suministro, intalacioón y pruebas de coldadera. Incluye: suministro del mueble, accesorios para baño, aditamentos para la instalación, mano de obra para acarreo libre horozontal y vertical, presentación, colocación, amacizado, conexiones, empotramientos, pruebes, limpieza, equipo, herramienta y todo lo necesario para su correcta ejecución. | pza | 0 | 0 | 0
SUBTOTAL |  |  |  |  | 0
AC.00 | ACABADOS
AC.01 | Suministro y colocación de loseta vinilica de 31.5x31.5 cm, asentada con pasta adhesiva extrafuerte. Incluye: suministro de materiales, mano de obra para acarreo libre horizontal y vertical, colocación, lechada, equipo, herramienta y todo lo necesario para su correcta ejecución. | m2 | 0 | 0 | 0
AC.02 | Fabricación de aplanado con mortero. Incluye: suministro de materiales cementante, arena, agua y aditivos según el caso, mano de obra para carga, descarga, acarreo libre horizontal y vertical, repellado, picado, preparación de superficie, fabricación de mortero, colocación, nivelación, acabado, curado, limpieza, andamios, equipo, herrameinta y todo lo necesario apra su correcta ejecuión. | m2 | 0 | 0 | 0
AC.03 | Suministro y aplicación de pasta texturizada grano fino en muros y plafones, previa preparación de superficie. Incluye: suministros de materiales, mano de obra para acarreo libre, horizontal y vertical, preparación de la superficie, limpieza, andamios, equipo, herramienta y todo lo necesario para su correcta ejecución. | m2 | 0 | 0 | 0
SUBTOTAL |  |  |  |  | 0
PI.00 | PINTURA
PI.01 | Suministro y aplicación de pintura vinilica calidad vinimex. Inlcuye: la pintura, el sellado, adelgazador, mano de obra para acarreo vertical y horizontal, preparación de la superficie, aplicación de sellador y pintura, con las manos y espesor especificado, limpieza, andamios, equipo, herramienta y todo lo necesario para su correcta ejecución. | m2 | 0 | 0 | 0
SUBTOTAL |  |  |  |  | 0
HE.00 | HERRERIA
HE.01 | Suministro e instalación de cerraduras. Inlcuye: cerraduras, dos llaves por cerradura, contra, materiales de fijación, soldadura en su caso, mano de obra para acarreo libre horizontal y vertical, hechura de cajas, perforaciones, colocación de cerraduras, ajustes, limpieza, equipo, herramienta y todo lo necesario para su correcta ejecución. | pza | 0 | 0 | 0
SUBTOTAL |  |  |  |  | 0
J.00 | JARDINERIA
J.01 | Suministro y colocación de tierra vegeral y de abono organico. Incluye: la tierra vegetal con las caracteristicas requeridad o abono organico en elk sitio de trabajos, desperdicios, mano de obra para acarreo libre horizontal y vertical, preparación de la superficie, colocación, tendido, nivelación, limpieza, equipo, herramienta y todo lo necesario para su correcta ejecución. | m3 | 0 | 0 | 0
J.02 | Suministro y colocación de pasto en rollo. Incluye: el pasto con las caracteristicas solicitadas, colocación en els itio de trabajo, agua, reposición, la mano de obra para acarreo libre, preparación de la superficie, plantación, nivelación, riego, poda y conservación por 45 días, equipo, herramienta y todo lo necesario para su correcta ejecución. | m2 | 0 | 0 | 0
SUBTOTAL |  |  |  |  | 0
O.00 | OBRA EXTERIOR
O.01 | Suministro y colocación de bancas de concreto fijadas al piso por medio de dados de concreto simple o reforzado. Incluye: el concreto, elacero de refuerzo, mano de obra para acarreo libre, preparación de lugar, presentación, colocación, fijación, limpieza, equipo, herramienta y todo lo necesario para su correcta ejecución. | pza | 0 | 0 | 0
O.02 | Suministro y colocación de piso de adocreto hexagonal de 6 cm. de espesor, asentado sobre cama de arena de 5 cm. de espesor. Incluye: suministro de cemento hidraulico y sus agregados petreos, agua, piezas prefabricadas, adhesivos, mano de obra para acarreo libre horizontal y vertical, preparación de la superficie, elaboración y colocación de concreto en su caso, acabado, colocación de piezas prefabricadas, cortes, ajustes, lecheado, pulido, brillado, limpieza, equipo, herramienta y todo lo necesario para su correcta ejecución. | pza | 0 | 0 | 0
SUBTOTAL |  |  |  |  | 0
CA.00 | CANCELERIA DE ALUMINIO
CA.01 | Suministro y colocación de puerta de 1.00 y 2.10 m, abatible, de lujo, fabricada con aluminio anonizado blanco formada por perfiles: canal remate, repison, junquillo, cerco curvo, zoclo de lujo, cabezal de lujo, batienete, intermedio, junquillo multiple recto, felpa, escuadras, tensores, pivote descentrado, tornillos, taquetes, pijas, remaches y silicon. Incluye: materiales, trazo, corte, habilitado, armado, colocación, nivelación, plomeo, fijación perimetral, sellado perimetral, herramienta y todo lo necesario para su correcta ejecución. | pza | 0 | 0 | 0
CA.02 | Suministro, fabricación y colocación de ventana de aluminio natural de 2" de 1x2.10 m corredizas, vidrio medio doble de 3 mm. Incluye: mano de obra para acarreo libre horizontal y vertical, materiales, trazo, corte, habilitado, armado, colocación, nivelación, plomeo, fijación perimetral, sellado perimetral, herramienta y todo lo necesario para correcta ejecución. | pza | 0 | 0 | 0
SUBTOTAL |  |  |  |  | 0
I.00 | IMPERMIABILIZACIÓN
I.01 | Relleno de azotea para dar pendientes con tezontle. Incluye: suministro de material, mano de obra para acarreo libre horizontal y vertical, preparación de la superficie, trazo, nivelación, colocación del material, apisonado, limpieza, equipo, herramienta y todo lo necesari para su correcta ejecución. | m2 | 0 | 0 | 0
I.02 | Fabricación de chaflan de pedaceria de tabique triangular con catetos de 10 cm con mortero cemento arena 1-5, acabado con aplanado de cemento pulido. Incluye: suministro de cemento, arena, agua, mano de obra para acarreo libre horizontal y vertical, preparación de la superficie, trazo, elaboración del mortero, formación de chaflan, acabado, limpieza, andamios, equipo, herramienta y todo lo necesario para su correcta ejecución. | ml | 0 | 0 | 0
I.03 | Enladrillado de azotea con ladrillo comun de 2x12x24, asentado con mortero, terminado aparente conjunta a hueso y lechada de cemento blanco. Inlcuye: suministro de ladrillo, cemento, arena, agua, mano de obra para acarreo libre horizonal y vertical, preparación de la superficie, trazo, nivelación, elaboración del mortero, colocación de los ladrillos, lechada, acabados, limpieza, equipo, herramienta y todo lo necesario para su correcta ejecución. | m2 | 0 | 0 | 0
I.04 | Suministro y aplicación de impermiabilizante en azotea. Incluye: suminsitro de materiales tales como: material asfaltico, polietileno, carton, pintura, arena, gravilla, mano de obra para carga, descarga, acarreo libre horizontal y vertical, preparación de la superficie, aplicación de material impermiabilizante, cortes, resanes, retiro de desperdicios, limpieza, herramienta, equipo y todo lo necesario para su correcta ejecución. | m2 | 0 | 0 | 0
SUBTOTAL |  |  |  |  | 0
|  | MONTO TOTAL ACUMULADO |  |  | 0
|  | IVA 16% |  |  | 0
|  | PRESUPUESTO TOTAL |  |  | 0

## RESUMEN DE PARTIDAS
RESUMEN DE PARTIDAS
PROYECTO Y CONSTRUCCIÓN ALJABA
| PROPIETARIO: | Alejandro Lora Ramírez
| UBICACIÓN DE LA OBRA: | Cerrada Nogal No. 3
Magdalena Contreras, D.F.
RESUMEN DE PARTIDAS
P.00 | PRELIMINARES | 0
C.00 | CIMENTACIÓN | 0
E.00 | ESTRUCTURA | 0
A.00 | ALBAÑILERÍA | 0
ES.00 | ESCALERAS | 0
IS.00 | INSTALACIONES SANITARIAS | 0
H.00 | INSTALACIONES HIDRÁULICAS | 0
IE.00 | INSTALACIONES ELÉCTRICAS | 0
MS.00 | MUEBLES SANITARIOS | 0
AC.00 | ACABADO | 0
PI.00 | PINTURA | 0
HE.00 | HERRERÍA | 0
J.00 | JARDINERÍA | 0
O.00 | OBRA EXTERIOR | 0
CA.00 | CANCELERÍA DE ALUMINIO | 0
I.00 | IMPERMEABILIZACIÓN | 0
| MONTO TOTAL ACUMULADO | 0
| IVA | 0
| PRESUPUESTO TOTAL | 0